## ВЭС
Станция
Адрес | 1
Имя | ПС Карлук
ASDU
| Адрес | 1
| Имя | ПС Карлук
|  | ОБЪЕКТЫ ТИ (I): | Имя | АОИ | Тип | Квант | Множитель | Смещение
|  |  | ПС Карлук В-10 Т-1 Ia | 16529 | норм | 0.045778 | 1 | 0
|  |  | ПС Карлук В-10 Т-1 Ic | 16531 | норм | 0.045778 | 1 | 0
|  |  | ПС Карлук В-10 Т-1 P | 16538 | норм | 2059.9994 | 1e-06 | 0
|  |  | ПС Карлук В-10 Т-1 Q | 16542 | норм | 2059.9994 | 1e-06 | 0
|  |  | ПС Карлук В-10 Т-1 Uab | 16532 | норм | 0.45778 | 0.001 | 0
|  |  | ПС Карлук В-10 Т-1 Uca | 16533 | норм | 0.45778 | 0.001 | 0
|  |  | ПС Карлук В-10 Т-1 Ucb | 16534 | норм | 0.45778 | 0.001 | 0
|  |  | ПС Карлук В-10 Т-2 Ia | 16577 | норм | 0.045778 | 1 | 0
|  |  | ПС Карлук В-10 Т-2 Ic | 16579 | норм | 0.045778 | 1 | 0
|  |  | ПС Карлук В-10 Т-2 P | 16586 | норм | 2059.9994 | 1e-06 | 0
|  |  | ПС Карлук В-10 Т-2 Q | 16590 | норм | 2059.9994 | 1e-06 | 0
|  |  | ПС Карлук В-10 Т-2 Uab | 16580 | норм | 0.45778 | 0.001 | 0
|  |  | ПС Карлук В-10 Т-2 Uca | 16581 | норм | 0.45778 | 0.001 | 0
|  |  | ПС Карлук В-10 Т-2 Ucb | 16582 | норм | 0.45778 | 0.001 | 0
|  |  | ПС Карлук В-10 СибЭкспорт Ia | 16625 | норм | 0.0091556 | 1 | 0
|  |  | ПС Карлук В-10 СибЭкспорт Ic | 16627 | норм | 0.0091556 | 1 | 0
|  |  | ПС Карлук В-10 СибЭкспорт P | 16634 | норм | 411.9999 | 1e-06 | 0
|  |  | ПС Карлук В-10 СибЭкспорт Q | 16638 | норм | 411.9999 | 1e-06 | 0
|  |  | ПС Карлук В-10 Заря Ia | 16673 | норм | 0.013733 | 1 | 0
|  |  | ПС Карлук В-10 Заря Ic | 16675 | норм | 0.013733 | 1 | 0
|  |  | ПС Карлук В-10 Заря P | 16682 | норм | 617.9998 | 1e-06 | 0
|  |  | ПС Карлук В-10 Заря Q | 16686 | норм | 617.9998 | 1e-06 | 0
|  |  | ПС Карлук яч. №18 Резерв Ia | 16721 | норм | 0.018311 | 1 | 0
|  |  | ПС Карлук яч. №18 Резерв Ic | 16723 | норм | 0.018311 | 1 | 0
|  |  | ПС Карлук яч. №18 Резерв P | 16730 | норм | 823.9998 | 1e-06 | 0
|  |  | ПС Карлук яч. №18 Резерв Q | 16734 | норм | 823.9998 | 1e-06 | 0
|  |  | ПС Карлук В-10 ИПФ-6 Ia | 16769 | норм | 0.0045778 | 1 | 0
|  |  | ПС Карлук В-10 ИПФ-6 Ic | 16771 | норм | 0.0045778 | 1 | 0
|  |  | ПС Карлук В-10 ИПФ-6 P | 16778 | норм | 205.9999 | 1e-06 | 0
|  |  | ПС Карлук В-10 ИПФ-6 Q | 16782 | норм | 205.9999 | 1e-06 | 0
|  |  | ПС Карлук В-10 Хомутово ц.Б Ia | 16913 | норм | 0.027467 | 1 | 0
|  |  | ПС Карлук В-10 Хомутово ц.Б Ic | 16915 | норм | 0.027467 | 1 | 0
|  |  | ПС Карлук В-10 Хомутово ц.Б P | 16922 | норм | 1235.9996 | 1e-06 | 0
|  |  | ПС Карлук В-10 Хомутово ц.Б Q | 16926 | норм | 1235.9996 | 1e-06 | 0
|  |  | ПС Карлук В-10 Хомутовo ц.А Ia | 16961 | норм | 0.027467 | 1 | 0
|  |  | ПС Карлук В-10 Хомутовo ц.А Ic | 16963 | норм | 0.027467 | 1 | 0
|  |  | ПС Карлук В-10 Хомутовo ц.А P | 16970 | норм | 1235.9996 | 1e-06 | 0
|  |  | ПС Карлук В-10 Хомутовo ц.А Q | 16974 | норм | 1235.9996 | 1e-06 | 0
|  |  | ПС Карлук В-10 Глазуново 1СШ Ia | 17009 | норм | 0.018311 | 1 | 0
|  |  | ПС Карлук В-10 Глазуново 1СШ Ic | 17011 | норм | 0.018311 | 1 | 0
|  |  | ПС Карлук В-10 Глазуново 1СШ P | 17018 | норм | 823.9998 | 1e-06 | 0
|  |  | ПС Карлук В-10 Глазуново 1СШ Q | 17022 | норм | 823.9998 | 1e-06 | 0
|  |  | ПС Карлук В-10 Поселок Ia | 17057 | норм | 0.013733 | 1 | 0
|  |  | ПС Карлук В-10 Поселок Ic | 17059 | норм | 0.013733 | 1 | 0
|  |  | ПС Карлук В-10 Поселок P | 17066 | норм | 617.9998 | 1e-06 | 0
|  |  | ПС Карлук В-10 Поселок Q | 17070 | норм | 617.9998 | 1e-06 | 0
|  |  | ПС Карлук В-10 Грановщина Ia | 17105 | норм | 0.027467 | 1 | 0
|  |  | ПС Карлук В-10 Грановщина Ic | 17107 | норм | 0.027467 | 1 | 0
|  |  | ПС Карлук В-10 Грановщина P | 17114 | норм | 1235.9996 | 1e-06 | 0
|  |  | ПС Карлук В-10 Грановщина Q | 17118 | норм | 1235.9996 | 1e-06 | 0
|  |  | ПС Карлук В-10 Глазуновo 2СШ Ia | 17153 | норм | 0.027467 | 1 | 0
|  |  | ПС Карлук В-10 Глазуновo 2СШ Ic | 17155 | норм | 0.027467 | 1 | 0
|  |  | ПС Карлук В-10 Глазуновo 2СШ P | 17162 | норм | 1235.9996 | 1e-06 | 0
|  |  | ПС Карлук В-10 Глазуновo 2СШ Q | 17166 | норм | 1235.9996 | 1e-06 | 0
|  |  | ПС Карлук СВ-10 Ia | 17201 | норм | 0.045778 | 1 | 0
|  |  | ПС Карлук СВ-10 Ic | 17203 | норм | 0.045778 | 1 | 0
|  |  | ПС Карлук СВ-10 P | 17210 | норм | 2059.9994 | 1e-06 | 0
|  |  | ПС Карлук СВ-10 Q | 17214 | норм | 2059.9994 | 1e-06 | 0
|  |  | ПС Карлук СН-1 Uab | 17252 | норм | 0.013733 | 1 | 0
|  |  | ПС Карлук СН-1 Uca | 17253 | норм | 0.013733 | 1 | 0
|  |  | ПС Карлук СН-1 Ucb | 17254 | норм | 0.013733 | 1 | 0
|  |  | ПС Карлук СН-1 Ia | 17249 | норм | 0.018311 | 1 | 0
|  |  | ПС Карлук СН-1 P | 17258 | норм | 24.72 | 1e-06 | 0
|  |  | ПС Карлук СН-1 Q | 17262 | норм | 24.72 | 1e-06 | 0
|  |  | ПС Карлук СН-2 Uab | 17300 | норм | 0.013733 | 1 | 0
|  |  | ПС Карлук СН-2 Uca | 17301 | норм | 0.013733 | 1 | 0
|  |  | ПС Карлук СН-2 Ucb | 17302 | норм | 0.013733 | 1 | 0
|  |  | ПС Карлук СН-2 Ia | 17297 | норм | 0.018311 | 1 | 0
|  |  | ПС Карлук СН-2 P | 17306 | норм | 24.72 | 1e-06 | 0
|  |  | ПС Карлук СН-2 Q | 17310 | норм | 24.72 | 1e-06 | 0
|  |  | ПС Карлук ТН-10-1 Ua | 17348 | норм | 0.45778 | 0.001 | 0
|  |  | ПС Карлук ТН-10-1 Ub | 17349 | норм | 0.45778 | 0.001 | 0
|  |  | ПС Карлук ТН-10-1 Uc | 17350 | норм | 0.45778 | 0.001 | 0
|  |  | ПС Карлук ТН-10-2 Ua | 17396 | норм | 0.45778 | 0.001 | 0
|  |  | ПС Карлук ТН-10-2 Ub | 17397 | норм | 0.45778 | 0.001 | 0
|  |  | ПС Карлук ТН-10-2 Uc | 17398 | норм | 0.45778 | 0.001 | 0
|  |  | ПС Карлук Напряжение АКБ | 17441 | норм | 0.00018311 | 1 | 0
|  |  | ПС Карлук В-10 Тихий Плес Ia | 16817 | норм | 0.027467 | 1 | 0
|  |  | ПС Карлук В-10 Тихий Плес Ic | 16819 | норм | 0.027467 | 1 | 0
|  |  | ПС Карлук В-10 Тихий Плес P | 16826 | норм | 1235.9996 | 1e-06 | 0
|  |  | ПС Карлук В-10 Тихий Плес Q | 16830 | норм | 1235.9996 | 1e-06 | 0
|  |  | ПС Карлук В-10 Садоводство Ia | 16865 | норм | 0.027467 | 1 | 0
|  |  | ПС Карлук В-10 Садоводство Ic | 16867 | норм | 0.027467 | 1 | 0
|  |  | ПС Карлук В-10 Садоводство P | 16874 | норм | 1235.9996 | 1e-06 | 0
|  |  | ПС Карлук В-10 Садоводство Q | 16878 | норм | 1235.9996 | 1e-06 | 0
|  | ОБЪЕКТЫ ТС (I): | Имя | АОИ | Адрес входа | Адрес ТУ | Тип
|  |  | ПС Карлук В-10 СибЭкспорт Положение выключателя | 161 | 6:1 |  | SP
|  |  | ПС Карлук В-10 ИПФ-6 Положение выключателя | 257 | 9:1 |  | SP
|  |  | ПС Карлук В-10 Хомутово ц.Б Положение выключателя | 353 | 12:1 |  | SP
|  |  | ПС Карлук В-10 Хомутовo ц.А Положение выключателя | 385 | 13:1 |  | SP
|  |  | ПС Карлук В-10 Поселок Положение выключателя | 449 | 15:1 |  | SP
|  |  | ПС Карлук В-10 Глазуново 1СШ Положение выключателя | 417 | 14:1 |  | SP
|  |  | ПС Карлук В-10 Грановщина Положение выключателя | 481 | 16:1 |  | SP
|  |  | ПС Карлук В-10 Глазуновo 2СШ Положение выключателя | 513 | 17:1 |  | SP
|  |  | ПС Карлук СВ-10 Положение выключателя | 545 | 18:1 |  | SP
|  |  | ПС Карлук СН-1 Неисправность | 577 | 19:1 |  | SP
|  |  | ПС Карлук Охрана ОПУ | 581 | 19:5 |  | SP
|  |  | ПС Карлук СН-2 Неисправность | 609 | 20:1 |  | SP
|  |  | ПС Карлук Охрана КРУН (вход1) | 645 | 21:5 |  | SP
|  |  | ПС Карлук ТН-10-1 Неисправност ТН-10-1 | 642 | 21:2 |  | SP
|  |  | ПС Карлук ТН-10-1 Земля в сети ТН-10-1 | 647 | 21:7 |  | SP
|  |  | ПС Карлук ТН-10-1 Положение В-10 Т-1 | 646 | 21:6 |  | SP
|  |  | ПС Карлук ТН-10-2 Земля в сети ТН-10-2 | 673 | 22:1 |  | SP
|  |  | ПС Карлук Охрана КРУН (вход2) | 677 | 22:5 |  | SP
|  |  | ПС Карлук ТН-10-2 Неисправность ТН-10-2 | 674 | 22:2 |  | SP
|  |  | ПС Карлук ТН-10-2 Положение В-10 Т-2 | 678 | 22:6 |  | SP
|  |  | ПС Карлук КДО 23 Авария | 705 | 23:1 |  | SP
|  |  | ПС Карлук КДО 23 Предупреждение | 706 | 23:2 |  | SP
|  |  | ПС Карлук В-10 Тихий Плес Положение Выключателя | 289 | 10:1 |  | SP
|  |  | ПС Карлук В-10 Садоводство Положение Выключателя | 321 | 11:1 |  | SP
|  |  | ПС Карлук яч. №18 Резерв Положение выключателя | 225 | 8:1 |  | SP
|  |  | ПС Карлук В-10 Заря Положение выключателя Отключен | 194 | 7:2 |  | SP
|  |  | ПС Карлук В-10 Заря Положение выключателя Включен | 195 | 7:3 |  | SP
|  |  | ПС Карлук Диагностика связи КЭЯ 4 | 1284 |  |  | SP
|  |  | ПС Карлук Диагностика связи КЭЯ 5 | 1285 |  |  | SP
|  |  | ПС Карлук Диагностика связи КЭЯ 6 | 1286 |  |  | SP
|  |  | ПС Карлук Диагностика связи КЭЯ 7 | 1287 |  |  | SP
|  |  | ПС Карлук Диагностика связи КЭЯ 8 | 1288 |  |  | SP
|  |  | ПС Карлук Диагностика связи КЭЯ 9 | 1289 |  |  | SP
|  |  | ПС Карлук Диагностика связи КЭЯ 12 | 1292 |  |  | SP
|  |  | ПС Карлук Диагностика связи КЭЯ 13 | 1293 |  |  | SP
|  |  | ПС Карлук Диагностика связи КЭЯ 14 | 1294 |  |  | SP
|  |  | ПС Карлук Диагностика связи КЭЯ 15 | 1295 |  |  | SP
|  |  | ПС Карлук Диагностика связи КЭЯ 16 | 1296 |  |  | SP
|  |  | ПС Карлук Диагностика связи КЭЯ 17 | 1297 |  |  | SP
|  |  | ПС Карлук Диагностика связи КЭЯ 18 | 1298 |  |  | SP
|  |  | ПС Карлук Диагностика связи КЭЯ 19 | 1299 |  |  | SP
|  |  | ПС Карлук Диагностика связи КЭЯ 20 | 1300 |  |  | SP
|  |  | ПС Карлук Диагностика связи КЭЯ 21 | 1301 |  |  | SP
|  |  | ПС Карлук Диагностика связи КЭЯ 22 | 1302 |  |  | SP
|  |  | ПС Карлук Диагностика связи КДО 23 | 1303 |  |  | SP
|  |  | ПС Карлук Диагностика связи КЭЯ 10 | 1290 |  |  | SP
|  |  | ПС Карлук Диагностика связи КЭЯ 11 | 1291 |  |  | SP
Станция
Адрес | 1
Имя | ПС Коты
ASDU
| Адрес | 1
| Имя | ПС Коты
|  | ОБЪЕКТЫ ТИ (I): | Имя | АОИ | Тип | Квант | Множитель | Смещение
|  |  | ПС Коты В-10 ЖК Цепь Б Ia | 16385 | норм | 0.0045778 | 1 | 0
|  |  | ПС Коты В-10 ЖК Цепь Б Ic | 16387 | норм | 0.0045778 | 1 | 0
|  |  | ПС Коты В-10 ЖК Цепь Б P | 16394 | норм | 205.9999 | 1e-06 | 0
|  |  | ПС Коты В-10 ЖК Цепь Б Q | 16398 | норм | 205.9999 | 1e-06 | 0
|  |  | ПС Коты В-10 Т-2 Ia | 16433 | норм | 0.013733 | 1 | 0
|  |  | ПС Коты В-10 Т-2 Ic | 16435 | норм | 0.013733 | 1 | 0
|  |  | ПС Коты В-10 Т-2 P | 16442 | норм | 617.9998 | 1e-06 | 0
|  |  | ПС Коты В-10 Т-2 Q | 16446 | норм | 617.9998 | 1e-06 | 0
|  |  | ПС Коты ТСН-2 Uab | 16484 | норм | 0.013733 | 1 | 0
|  |  | ПС Коты ТСН-2 Uca | 16485 | норм | 0.013733 | 1 | 0
|  |  | ПС Коты ТСН-2 Ucb | 16486 | норм | 0.013733 | 1 | 0
|  |  | ПС Коты ТСН-2 Ia | 16481 | норм | 0.0022889 | 1 | 0
|  |  | ПС Коты ТСН-2 Ib | 16482 | норм | 0.0022889 | 1 | 0
|  |  | ПС Коты ТСН-2 Ic | 16483 | норм | 0.0022889 | 1 | 0
|  |  | ПС Коты ТСН-2 P | 16490 | норм | 3.09 | 1e-06 | 0
|  |  | ПС Коты ТСН-2 Q | 16494 | норм | 3.09 | 1e-06 | 0
|  |  | ПС Коты ТН-10-2 Ua | 16580 | норм | 0.45778 | 0.001 | 0
|  |  | ПС Коты ТН-10-2 Ub | 16581 | норм | 0.45778 | 0.001 | 0
|  |  | ПС Коты ТН-10-2 Uc | 16582 | норм | 0.45778 | 0.001 | 0
|  |  | ПС Коты СВ-10 Ia | 16721 | норм | 0.0091556 | 1 | 0
|  |  | ПС Коты СВ-10 Ic | 16723 | норм | 0.0091556 | 1 | 0
|  |  | ПС Коты СВ-10 P | 16730 | норм | 411.9999 | 1e-06 | 0
|  |  | ПС Коты СВ-10 Q | 16734 | норм | 411.9999 | 1e-06 | 0
|  |  | ПС Коты ЖК Цепь А Ia | 16769 | норм | 0.0045778 | 1 | 0
|  |  | ПС Коты ЖК Цепь А Ic | 16771 | норм | 0.0045778 | 1 | 0
|  |  | ПС Коты ЖК Цепь А P | 16778 | норм | 205.9999 | 1e-06 | 0
|  |  | ПС Коты ЖК Цепь А Q | 16782 | норм | 205.9999 | 1e-06 | 0
|  |  | ПС Коты ТН-10-1 Ua | 16820 | норм | 0.45778 | 0.001 | 0
|  |  | ПС Коты ТН-10-1 Ub | 16821 | норм | 0.45778 | 0.001 | 0
|  |  | ПС Коты ТН-10-1 Uc | 16822 | норм | 0.45778 | 0.001 | 0
|  |  | ПС Коты В-10 Черемушки Ia | 16865 | норм | 0.0068667 | 1 | 0
|  |  | ПС Коты В-10 Черемушки Ic | 16867 | норм | 0.0068667 | 1 | 0
|  |  | ПС Коты В-10 Черемушки P | 16874 | норм | 308.9999 | 1e-06 | 0
|  |  | ПС Коты В-10 Черемушки Q | 16878 | норм | 308.9999 | 1e-06 | 0
|  |  | ПС Коты ТСН-1 Uab | 16916 | норм | 0.013733 | 1 | 0
|  |  | ПС Коты ТСН-1 Uca | 16917 | норм | 0.013733 | 1 | 0
|  |  | ПС Коты ТСН-1 Ucb | 16918 | норм | 0.013733 | 1 | 0
|  |  | ПС Коты ТСН-1 Ia | 16913 | норм | 0.0045778 | 1 | 0
|  |  | ПС Коты ТСН-1 Ib | 16914 | норм | 0.0045778 | 1 | 0
|  |  | ПС Коты ТСН-1 Ic | 16915 | норм | 0.0045778 | 1 | 0
|  |  | ПС Коты ТСН-1 P | 16922 | норм | 6.18 | 1e-06 | 0
|  |  | ПС Коты ТСН-1 Q | 16926 | норм | 6.18 | 1e-06 | 0
|  |  | ПС Коты В-10 Т-1 Ia | 16961 | норм | 0.013733 | 1 | 0
|  |  | ПС Коты В-10 Т-1 Ic | 16963 | норм | 0.013733 | 1 | 0
|  |  | ПС Коты В-10 Т-1 P | 16970 | норм | 617.9998 | 1e-06 | 0
|  |  | ПС Коты В-10 Т-1 Q | 16974 | норм | 617.9998 | 1e-06 | 0
|  |  | ПС Коты В-10 Т-1 Ua | 16964 | норм | 0.45778 | 0.001 | 0
|  |  | ПС Коты В-10 Т-1 Ub | 16965 | норм | 0.45778 | 0.001 | 0
|  |  | ПС Коты В-10 Т-1 Uc | 16966 | норм | 0.45778 | 0.001 | 0
|  |  | ПС Коты В-10 Поселок Ia | 17009 | норм | 0.0022889 | 1 | 0
|  |  | ПС Коты В-10 Поселок Ic | 17011 | норм | 0.0022889 | 1 | 0
|  |  | ПС Коты В-10 Поселок P | 17018 | норм | 103 | 1e-06 | 0
|  |  | ПС Коты В-10 Поселок Q | 17022 | норм | 103 | 1e-06 | 0
|  |  | ПС Коты В-10 Оек Ia | 17057 | норм | 0.0068667 | 1 | 0
|  |  | ПС Коты В-10 Оек Ic | 17059 | норм | 0.0068667 | 1 | 0
|  |  | ПС Коты В-10 Оек P | 17066 | норм | 308.9999 | 1e-06 | 0
|  |  | ПС Коты В-10 Оек Q | 17070 | норм | 308.9999 | 1e-06 | 0
|  |  | ПС Коты В-35 2 Uab | 17156 | норм | 1.6022 | 0.001 | 0
|  |  | ПС Коты В-35 2 Uca | 17157 | норм | 1.6022 | 0.001 | 0
|  |  | ПС Коты В-35 2 Ucb | 17158 | норм | 1.6022 | 0.001 | 0
|  |  | ПС Коты В-35 1 Uab | 17300 | норм | 1.6022 | 0.001 | 0
|  |  | ПС Коты В-35 1 Uca | 17301 | норм | 1.6022 | 0.001 | 0
|  |  | ПС Коты В-35 1 Ucb | 17302 | норм | 1.6022 | 0.001 | 0
|  | ОБЪЕКТЫ ТС (I): | Имя | АОИ | Адрес входа | Адрес ТУ | Тип
|  |  | ПС Коты В-10 ЖК Цепь Б Положение выключателя | 1 | 1:1 |  | SP
|  |  | ПС Коты В-10 Т-2 Положение выключателя | 33 | 2:1 |  | SP
|  |  | ПС Коты ТСН-2 Положение выключателя | 65 | 3:1 |  | SP
|  |  | ПС Коты ТН-10-2 Неисправность цепей напряжения 2 сш | 129 | 5:1 |  | SP
|  |  | ПС Коты ТН-10-2 Земля в сети 2 сш | 130 | 5:2 |  | SP
|  |  | ПС Коты СВ-10 Положение выключателя | 225 | 8:1 |  | SP
|  |  | ПС Коты ЖК Цепь А Положение выключателя | 257 | 9:1 |  | SP
|  |  | ПС Коты ТН-10-1 Земля в сети 1 сш | 289 | 10:1 |  | SP
|  |  | ПС Коты В-10 Черемушки Положение выключателя | 321 | 11:1 |  | SP
|  |  | ПС Коты ТСН-1 Положение выключателя | 353 | 12:1 |  | SP
|  |  | ПС Коты В-10 Т-1 Положение выключателя | 385 | 13:1 |  | SP
|  |  | ПС Коты В-10 Поселок Положение выключателя | 417 | 14:1 |  | SP
|  |  | ПС Коты В-10 Оек Положение выключателя | 449 | 15:1 |  | SP
|  |  | ПС Коты В-35 2 Положение выключателя В-35 Оёк | 513 | 17:1 |  | SP
|  |  | ПС Коты В-35 2 Положение выключателя СВ-35 | 514 | 17:2 |  | SP
|  |  | ПС Коты В-35 2 Положение выключателя В-35 Т-2 | 515 | 17:3 |  | SP
|  |  | ПС Коты В-35 1 Положение выключателя В-35 Захал | 609 | 20:1 |  | SP
|  |  | ПС Коты В-35 1 Положение выключателя В-35 Т-1 | 610 | 20:2 |  | SP
|  |  | ПС Коты В-35 1 Положение выключателя В-35 Поздняково | 611 | 20:3 |  | SP
|  |  | ПС Коты АПТС Авария | 865 | 28:1 |  | SP
|  |  | ПС Коты АПТС Предупреждение | 866 | 28:2 |  | SP
|  |  | ПС Коты Диагностика связи КЭЯ 1 | 1281 |  |  | SP
|  |  | ПС Коты Диагностика связи КЭЯ 2 | 1282 |  |  | SP
|  |  | ПС Коты Диагностика связи КЭЯ 3 | 1283 |  |  | SP
|  |  | ПС Коты Диагностика связи КЭЯ 5 | 1285 |  |  | SP
|  |  | ПС Коты Диагностика связи КЭЯ 8 | 1288 |  |  | SP
|  |  | ПС Коты Диагностика связи КЭЯ 9 | 1289 |  |  | SP
|  |  | ПС Коты Диагностика связи КЭЯ 10 | 1290 |  |  | SP
|  |  | ПС Коты Диагностика связи КЭЯ 11 | 1291 |  |  | SP
|  |  | ПС Коты Диагностика связи КЭЯ 12 | 1292 |  |  | SP
|  |  | ПС Коты Диагностика связи КЭЯ 13 | 1293 |  |  | SP
|  |  | ПС Коты Диагностика связи КЭЯ 14 | 1294 |  |  | SP
|  |  | ПС Коты Диагностика связи КЭЯ 15 | 1295 |  |  | SP
|  |  | ПС Коты Диагностика связи КЭЯ 17 | 1297 |  |  | SP
|  |  | ПС Коты Диагностика связи КЭЯ 20 | 1300 |  |  | SP
|  |  | ПС Коты Диагностика связи КДО 28 | 1308 |  |  | SP
Станция
Адрес | 1
Имя | ПС Лыловщина
ASDU
| Адрес | 1
| Имя | ПС Лыловщина
|  | ОБЪЕКТЫ ТИ (I): | Имя | АОИ | Тип | Квант | Множитель | Смещение
|  |  | ПС Лыловщина В-10 Т-2 Ia | 16385 | норм | 0.018311 | 1 | 0
|  |  | ПС Лыловщина В-10 Т-2 P | 16394 | норм | 823.9998 | 1e-06 | 0
|  |  | ПС Лыловщина В-10 Т-2 Q | 16398 | норм | 823.9998 | 1e-06 | 0
|  |  | ПС Лыловщина В-10 Т-2 Uab | 16388 | норм | 0.45778 | 0.001 | 0
|  |  | ПС Лыловщина В-10 Т-2 Ucb | 16390 | норм | 0.45778 | 0.001 | 0
|  |  | ПС Лыловщина В-10 Т-2 Uca | 16389 | норм | 0.45778 | 0.001 | 0
|  |  | ПС Лыловщина В-10 Т-2 Ib | 16386 | норм | 0.018311 | 1 | 0
|  |  | ПС Лыловщина В-10 Т-2 Ic | 16387 | норм | 0.018311 | 1 | 0
|  |  | ПС Лыловщина ТСН-2 Ia | 16433 | норм | 0.00022889 | 1 | 0
|  |  | ПС Лыловщина ТСН-2 Uab | 16436 | норм | 0.013733 | 1 | 0
|  |  | ПС Лыловщина ТСН-2 Uca | 16437 | норм | 0.013733 | 1 | 0
|  |  | ПС Лыловщина ТСН-2 Ucb | 16438 | норм | 0.013733 | 1 | 0
|  |  | ПС Лыловщина ТСН-2 Ib | 16434 | норм | 0.00022889 | 1 | 0
|  |  | ПС Лыловщина ТСН-2 Ic | 16435 | норм | 0.00022889 | 1 | 0
|  |  | ПС Лыловщина ТСН-2 P | 16442 | норм | 0.309 | 1e-06 | 0
|  |  | ПС Лыловщина ТСН-2 Q | 16446 | норм | 0.309 | 1e-06 | 0
|  |  | ПС Лыловщина В-10 Горяшино Ia | 16481 | норм | 0.0045778 | 1 | 0
|  |  | ПС Лыловщина В-10 Горяшино Ib | 16482 | норм | 0.0045778 | 1 | 0
|  |  | ПС Лыловщина В-10 Горяшино Ic | 16483 | норм | 0.0045778 | 1 | 0
|  |  | ПС Лыловщина В-10 Горяшино P | 16490 | норм | 205.9999 | 1e-06 | 0
|  |  | ПС Лыловщина В-10 Горяшино Q | 16494 | норм | 205.9999 | 1e-06 | 0
|  |  | ПС Лыловщина В-10 Ширяево Б Ia | 16529 | норм | 0.0045778 | 1 | 0
|  |  | ПС Лыловщина В-10 Ширяево Б Ib | 16530 | норм | 0.0045778 | 1 | 0
|  |  | ПС Лыловщина В-10 Ширяево Б Ic | 16531 | норм | 0.0045778 | 1 | 0
|  |  | ПС Лыловщина В-10 Ширяево Б P | 16538 | норм | 205.9999 | 1e-06 | 0
|  |  | ПС Лыловщина В-10 Ширяево Б Q | 16542 | норм | 205.9999 | 1e-06 | 0
|  |  | ПС Лыловщина В-10 Поселок Ia | 16625 | норм | 0.0045778 | 1 | 0
|  |  | ПС Лыловщина В-10 Поселок Ib | 16626 | норм | 0.0045778 | 1 | 0
|  |  | ПС Лыловщина В-10 Поселок Ic | 16627 | норм | 0.0045778 | 1 | 0
|  |  | ПС Лыловщина В-10 Поселок P | 16634 | норм | 205.9999 | 1e-06 | 0
|  |  | ПС Лыловщина В-10 Поселок Q | 16638 | норм | 205.9999 | 1e-06 | 0
|  |  | ПС Лыловщина В-10 Ширяево А Ia | 16721 | норм | 0.0068667 | 1 | 0
|  |  | ПС Лыловщина В-10 Ширяево А Ib | 16722 | норм | 0.0068667 | 1 | 0
|  |  | ПС Лыловщина В-10 Ширяево А Ic | 16723 | норм | 0.0068667 | 1 | 0
|  |  | ПС Лыловщина В-10 Ширяево А P | 16730 | норм | 308.9999 | 1e-06 | 0
|  |  | ПС Лыловщина В-10 Ширяево А Q | 16734 | норм | 308.9999 | 1e-06 | 0
|  |  | ПС Лыловщина В-10 ЖК Ia | 16769 | норм | 0.0045778 | 1 | 0
|  |  | ПС Лыловщина В-10 ЖК Ib | 16770 | норм | 0.0045778 | 1 | 0
|  |  | ПС Лыловщина В-10 ЖК Ic | 16771 | норм | 0.0045778 | 1 | 0
|  |  | ПС Лыловщина В-10 ЖК P | 16778 | норм | 205.9999 | 1e-06 | 0
|  |  | ПС Лыловщина В-10 ЖК Q | 16782 | норм | 205.9999 | 1e-06 | 0
|  |  | ПС Лыловщина В-10 Московщина Ia | 16865 | норм | 0.0034333 | 1 | 0
|  |  | ПС Лыловщина В-10 Московщина Ib | 16866 | норм | 0.0034333 | 1 | 0
|  |  | ПС Лыловщина В-10 Московщина Ic | 16867 | норм | 0.0034333 | 1 | 0
|  |  | ПС Лыловщина В-10 Московщина P | 16874 | норм | 154.5 | 1e-06 | 0
|  |  | ПС Лыловщина В-10 Московщина Q | 16878 | норм | 154.5 | 1e-06 | 0
|  |  | ПС Лыловщина В-10 Т-1 Ia | 16913 | норм | 0.013733 | 1 | 0
|  |  | ПС Лыловщина В-10 Т-1 P | 16922 | норм | 617.9998 | 1e-06 | 0
|  |  | ПС Лыловщина В-10 Т-1 Q | 16926 | норм | 617.9998 | 1e-06 | 0
|  |  | ПС Лыловщина В-10 Т-1 Uab | 16916 | норм | 0.45778 | 0.001 | 0
|  |  | ПС Лыловщина В-10 Т-1 Ucb | 16918 | норм | 0.45778 | 0.001 | 0
|  |  | ПС Лыловщина В-10 Т-1 Uca | 16917 | норм | 0.45778 | 0.001 | 0
|  |  | ПС Лыловщина В-10 Т-1 Ib | 16914 | норм | 0.013733 | 1 | 0
|  |  | ПС Лыловщина В-10 Т-1 Ic | 16915 | норм | 0.013733 | 1 | 0
|  |  | ПС Лыловщина ТН-10-2 Ua | 16580 | норм | 0.45778 | 0.001 | 0
|  |  | ПС Лыловщина ТН-10-2 Ub | 16581 | норм | 0.45778 | 0.001 | 0
|  |  | ПС Лыловщина ТН-10-2 Uc | 16582 | норм | 0.45778 | 0.001 | 0
|  |  | ПС Лыловщина ТН-10-1 Ua | 16820 | норм | 0.45778 | 0.001 | 0
|  |  | ПС Лыловщина ТН-10-1 Ub | 16821 | норм | 0.45778 | 0.001 | 0
|  |  | ПС Лыловщина ТН-10-1 Uc | 16822 | норм | 0.45778 | 0.001 | 0
|  |  | ПС Лыловщина СВ-10 Ia | 16673 | норм | 0.0091556 | 1 | 0
|  |  | ПС Лыловщина СВ-10 Ib | 16674 | норм | 0.0091556 | 1 | 0
|  |  | ПС Лыловщина СВ-10 Ic | 16675 | норм | 0.0091556 | 1 | 0
|  |  | ПС Лыловщина СВ-10 P | 16682 | норм | 411.9999 | 1e-06 | 0
|  |  | ПС Лыловщина СВ-10 Q | 16686 | норм | 411.9999 | 1e-06 | 0
|  | ОБЪЕКТЫ ТС (I): | Имя | АОИ | Адрес входа | Адрес ТУ | Тип
|  |  | ПС Лыловщина ТН-10-1 Авария | 291 | 10:3 |  | SP
|  |  | ПС Лыловщина ТН-10-1 Предупреждение | 292 | 10:4 |  | SP
|  |  | ПС Лыловщина ТН-10-1 Земля в сети | 289 | 10:1 |  | SP
|  |  | ПС Лыловщина ТН-10-1 Отсутствие напряжения | 290 | 10:2 |  | SP
|  |  | ПС Лыловщина В-10 Т-2 Положение выключателя | 1 | 1:1 |  | SP
|  |  | ПС Лыловщина ТСН-2 Положение выключателя | 33 | 2:1 |  | SP
|  |  | ПС Лыловщина В-10 Горяшино Положение выключателя | 65 | 3:1 |  | SP
|  |  | ПС Лыловщина В-10 Ширяево Б Положение выключателя | 97 | 4:1 |  | SP
|  |  | ПС Лыловщина ТН-10-2 Земля в сети | 129 | 5:1 |  | SP
|  |  | ПС Лыловщина ТН-10-2 Отстутствие напряжения | 130 | 5:2 |  | SP
|  |  | ПС Лыловщина В-10 Поселок Положение выключателя | 161 | 6:1 |  | SP
|  |  | ПС Лыловщина СВ-10 Положение выключателя | 193 | 7:1 |  | SP
|  |  | ПС Лыловщина В-10 Ширяево А Положение выключателя | 225 | 8:1 |  | SP
|  |  | ПС Лыловщина В-10 ЖК Положение выключателя | 257 | 9:1 |  | SP
|  |  | ПС Лыловщина В-10 Московщина Положение выключателя | 321 | 11:1 |  | SP
|  |  | ПС Лыловщина В-10 Т-1 Положение выключателя | 353 | 12:1 |  | SP
|  |  | ПС Лыловщина В-35 Т-1 Положение В-35 Т-1 | 449 | 15:1 |  | SP
|  |  | ПС Лыловщина В-35 Т-1 Положение СВ-35 | 450 | 15:2 |  | SP
|  |  | ПС Лыловщина В-35 Т-1 Положение В-35 Т2 | 451 | 15:3 |  | SP
|  |  | ПС Лыловщина Диагностика Связи КЭЯ 1 | 1281 |  |  | SP
|  |  | ПС Лыловщина Диагностика Связи КЭЯ 2 | 1282 |  |  | SP
|  |  | ПС Лыловщина Диагностика Связи КЭЯ 3 | 1283 |  |  | SP
|  |  | ПС Лыловщина Диагностика Связи КЭЯ 4 | 1284 |  |  | SP
|  |  | ПС Лыловщина Диагностика Связи КЭЯ 5 | 1285 |  |  | SP
|  |  | ПС Лыловщина Диагностика Связи КЭЯ 6 | 1286 |  |  | SP
|  |  | ПС Лыловщина Диагностика Связи КЭЯ 7 | 1287 |  |  | SP
|  |  | ПС Лыловщина Диагностика Связи КЭЯ 8 | 1288 |  |  | SP
|  |  | ПС Лыловщина Диагностика Связи КЭЯ 9 | 1289 |  |  | SP
|  |  | ПС Лыловщина Диагностика Связи КЭЯ 10 | 1290 |  |  | SP
|  |  | ПС Лыловщина Диагностика Связи КЭЯ 11 | 1291 |  |  | SP
|  |  | ПС Лыловщина Диагностика Связи КЭЯ 12 | 1292 |  |  | SP
|  |  | ПС Лыловщина Диагностика Связи КЭЯ 15 | 1295 |  |  | SP
Станция
Адрес | 1
Имя | ПС Никольск
ASDU
| Адрес | 1
| Имя | ПС Никольск
|  | ОБЪЕКТЫ ТС (I): | Имя | АОИ | Адрес входа | Адрес ТУ | Тип
|  |  | ПС Никольск КДО 22 Авария | 673 | 22:1 |  | SP
|  |  | ПС Никольск КДО 22 Предупреждение | 674 | 22:2 |  | SP
|  |  | ПС Никольск Диагностика связи КДО 22 | 1302 |  |  | SP
Станция
Адрес | 1
Имя | ПС Хомутово
ASDU
| Адрес | 1
| Имя | ПС Хомутово
|  | ОБЪЕКТЫ ТИ (I): | Имя | АОИ | Тип | Квант | Множитель | Смещение
|  |  | ПС Хомутово В-110 Т-1 Ia | 16385 | норм | 0.0068667 | 1 | 0
|  |  | ПС Хомутово В-110 Т-1 Ic | 16387 | норм | 0.0068667 | 1 | 0
|  |  | ПС Хомутово В-110 Т-1 P | 16394 | норм | 3398.999 | 1e-06 | 0
|  |  | ПС Хомутово В-110 Т-1 Q | 16398 | норм | 3398.999 | 1e-06 | 0
|  |  | ПС Хомутово В-110 Т-1 Uab | 16388 | норм | 5.0356 | 0.001 | 0
|  |  | ПС Хомутово В-110 Т-1 Uca | 16389 | норм | 5.0356 | 0.001 | 0
|  |  | ПС Хомутово В-110 Т-1 Ucb | 16390 | норм | 5.0356 | 0.001 | 0
|  |  | ПС Хомутово В-110 Т-2 Ia | 16433 | норм | 0.0068667 | 1 | 0
|  |  | ПС Хомутово В-110 Т-2 Ic | 16435 | норм | 0.0068667 | 1 | 0
|  |  | ПС Хомутово В-110 Т-2 P | 16442 | норм | 3398.999 | 1e-06 | 0
|  |  | ПС Хомутово В-110 Т-2 Q | 16446 | норм | 3398.999 | 1e-06 | 0
|  |  | ПС Хомутово В-110 Т-2 Uab | 16436 | норм | 5.0356 | 0.001 | 0
|  |  | ПС Хомутово В-110 Т-2 Uca | 16437 | норм | 5.0356 | 0.001 | 0
|  |  | ПС Хомутово В-110 Т-2 Ucb | 16438 | норм | 5.0356 | 0.001 | 0
|  |  | ПС Хомутово ТН-110-1 Uab | 16484 | норм | 5.0356 | 0.001 | 0
|  |  | ПС Хомутово ТН-110-1 Uca | 16485 | норм | 5.0356 | 0.001 | 0
|  |  | ПС Хомутово ТН-110-1 Ucb | 16486 | норм | 5.0356 | 0.001 | 0
|  |  | ПС Хомутово ТН-110-2 Uab | 16532 | норм | 5.0356 | 0.001 | 0
|  |  | ПС Хомутово ТН-110-2 Uca | 16533 | норм | 5.0356 | 0.001 | 0
|  |  | ПС Хомутово ТН-110-2 Ucb | 16534 | норм | 5.0356 | 0.001 | 0
|  |  | ПС Хомутово В-35 Т-1 Ia | 16577 | норм | 0.013733 | 1 | 0
|  |  | ПС Хомутово В-35 Т-1 Ic | 16579 | норм | 0.013733 | 1 | 0
|  |  | ПС Хомутово В-35 Т-1 P | 16586 | норм | 2162.9994 | 1e-06 | 0
|  |  | ПС Хомутово В-35 Т-1 Q | 16590 | норм | 2162.9994 | 1e-06 | 0
|  |  | ПС Хомутово В-35 Т-1 Uab | 16580 | норм | 1.6022 | 0.001 | 0
|  |  | ПС Хомутово В-35 Т-1 Uca | 16581 | норм | 1.6022 | 0.001 | 0
|  |  | ПС Хомутово В-35 Т-1 Ucb | 16582 | норм | 1.6022 | 0.001 | 0
|  |  | ПС Хомутово В-35 Т-2 Ia | 16625 | норм | 0.013733 | 1 | 0
|  |  | ПС Хомутово В-35 Т-2 Ic | 16627 | норм | 0.013733 | 1 | 0
|  |  | ПС Хомутово В-35 Т-2 P | 16634 | норм | 2162.9994 | 1e-06 | 0
|  |  | ПС Хомутово В-35 Т-2 Q | 16638 | норм | 2162.9994 | 1e-06 | 0
|  |  | ПС Хомутово В-35 Т-2 Uab | 16628 | норм | 1.6022 | 0.001 | 0
|  |  | ПС Хомутово В-35 Т-2 Uca | 16629 | норм | 1.6022 | 0.001 | 0
|  |  | ПС Хомутово В-35 Т-2 Ucb | 16630 | норм | 1.6022 | 0.001 | 0
|  |  | ПС Хомутово В-35 Грановщина Ia | 16673 | норм | 0.013733 | 1 | 0
|  |  | ПС Хомутово В-35 Грановщина Ic | 16675 | норм | 0.013733 | 1 | 0
|  |  | ПС Хомутово В-35 Грановщина P | 16682 | норм | 2162.9994 | 1e-06 | 0
|  |  | ПС Хомутово В-35 Грановщина Q | 16686 | норм | 2162.9994 | 1e-06 | 0
|  |  | ПС Хомутово В-35 Грановщина Uab | 16676 | норм | 1.6022 | 0.001 | 0
|  |  | ПС Хомутово В-35 Грановщина Uca | 16677 | норм | 1.6022 | 0.001 | 0
|  |  | ПС Хомутово В-35 Грановщина Ucb | 16678 | норм | 1.6022 | 0.001 | 0
|  |  | ПС Хомутово В-35 Поздняково Ia | 16721 | норм | 0.013733 | 1 | 0
|  |  | ПС Хомутово В-35 Поздняково Ic | 16723 | норм | 0.013733 | 1 | 0
|  |  | ПС Хомутово В-35 Поздняково P | 16730 | норм | 2162.9994 | 1e-06 | 0
|  |  | ПС Хомутово В-35 Поздняково Q | 16734 | норм | 2162.9994 | 1e-06 | 0
|  |  | ПС Хомутово В-35 Поздняково Uab | 16724 | норм | 1.6022 | 0.001 | 0
|  |  | ПС Хомутово В-35 Поздняково Uca | 16725 | норм | 1.6022 | 0.001 | 0
|  |  | ПС Хомутово В-35 Поздняково Ucb | 16726 | норм | 1.6022 | 0.001 | 0
|  |  | ПС Хомутово ТН-35-1 Ua | 16820 | норм | 1.6022 | 0.001 | 0
|  |  | ПС Хомутово ТН-35-1 Ub | 16821 | норм | 1.6022 | 0.001 | 0
|  |  | ПС Хомутово ТН-35-1 Uc | 16822 | норм | 1.6022 | 0.001 | 0
|  |  | ПС Хомутово ТН-35-2 Ua | 16868 | норм | 1.6022 | 0.001 | 0
|  |  | ПС Хомутово ТН-35-2 Ub | 16869 | норм | 1.6022 | 0.001 | 0
|  |  | ПС Хомутово ТН-35-2 Uc | 16870 | норм | 1.6022 | 0.001 | 0
|  |  | ПС Хомутово В-10 Т-1 Ia | 16913 | норм | 0.068667 | 1 | 0
|  |  | ПС Хомутово В-10 Т-1 Ic | 16915 | норм | 0.068667 | 1 | 0
|  |  | ПС Хомутово В-10 Т-1 P | 16922 | норм | 3089.9991 | 1e-06 | 0
|  |  | ПС Хомутово В-10 Т-1 Q | 16926 | норм | 3089.9991 | 1e-06 | 0
|  |  | ПС Хомутово В-10 Т-1 Uab | 16916 | норм | 0.45778 | 0.001 | 0
|  |  | ПС Хомутово В-10 Т-1 Uca | 16917 | норм | 0.45778 | 0.001 | 0
|  |  | ПС Хомутово В-10 Т-1 Ucb | 16918 | норм | 0.45778 | 0.001 | 0
|  |  | ПС Хомутово В-10 Т-2 Ia | 16961 | норм | 0.068667 | 1 | 0
|  |  | ПС Хомутово В-10 Т-2 Ic | 16963 | норм | 0.068667 | 1 | 0
|  |  | ПС Хомутово В-10 Т-2 P | 16970 | норм | 3089.9991 | 1e-06 | 0
|  |  | ПС Хомутово В-10 Т-2 Q | 16974 | норм | 3089.9991 | 1e-06 | 0
|  |  | ПС Хомутово В-10 Т-2 Uab | 16964 | норм | 0.45778 | 0.001 | 0
|  |  | ПС Хомутово В-10 Т-2 Uca | 16965 | норм | 0.45778 | 0.001 | 0
|  |  | ПС Хомутово В-10 Т-2 Ucb | 16966 | норм | 0.45778 | 0.001 | 0
|  |  | ПС Хомутово В-10 ЦРП-1 Ia | 17057 | норм | 0.0091556 | 1 | 0
|  |  | ПС Хомутово В-10 ЦРП-1 Ic | 17059 | норм | 0.0091556 | 1 | 0
|  |  | ПС Хомутово В-10 ЦРП-1 P | 17066 | норм | 411.9999 | 1e-06 | 0
|  |  | ПС Хомутово В-10 ЦРП-1 Q | 17070 | норм | 411.9999 | 1e-06 | 0
|  |  | ПС Хомутово В-10 ЦРП-1 Uab | 17060 | норм | 0.45778 | 0.001 | 0
|  |  | ПС Хомутово В-10 ЦРП-1 Uca | 17061 | норм | 0.45778 | 0.001 | 0
|  |  | ПС Хомутово В-10 ЦРП-1 Ucb | 17062 | норм | 0.45778 | 0.001 | 0
|  |  | ПС Хомутово В-10 ЦРП-2 Ia | 17105 | норм | 0.0091556 | 1 | 0
|  |  | ПС Хомутово В-10 ЦРП-2 Ic | 17107 | норм | 0.0091556 | 1 | 0
|  |  | ПС Хомутово В-10 ЦРП-2 P | 17114 | норм | 411.9999 | 1e-06 | 0
|  |  | ПС Хомутово В-10 ЦРП-2 Q | 17118 | норм | 411.9999 | 1e-06 | 0
|  |  | ПС Хомутово В-10 ЦРП-2 Uab | 17108 | норм | 0.45778 | 0.001 | 0
|  |  | ПС Хомутово В-10 ЦРП-2 Uca | 17109 | норм | 0.45778 | 0.001 | 0
|  |  | ПС Хомутово В-10 ЦРП-2 Ucb | 17110 | норм | 0.45778 | 0.001 | 0
|  |  | ПС Хомутово В-10 ВЧ-1 Ia | 17201 | норм | 0.0091556 | 1 | 0
|  |  | ПС Хомутово В-10 ВЧ-1 Ic | 17203 | норм | 0.0091556 | 1 | 0
|  |  | ПС Хомутово В-10 ВЧ-1 P | 17210 | норм | 411.9999 | 1e-06 | 0
|  |  | ПС Хомутово В-10 ВЧ-1 Q | 17214 | норм | 411.9999 | 1e-06 | 0
|  |  | ПС Хомутово В-10 ВЧ-1 Uab | 17204 | норм | 0.45778 | 0.001 | 0
|  |  | ПС Хомутово В-10 ВЧ-1 Uca | 17205 | норм | 0.45778 | 0.001 | 0
|  |  | ПС Хомутово В-10 ВЧ-1 Ucb | 17206 | норм | 0.45778 | 0.001 | 0
|  |  | ПС Хомутово В-10 ХПФ Ia | 17249 | норм | 0.0091556 | 1 | 0
|  |  | ПС Хомутово В-10 ХПФ Ic | 17251 | норм | 0.0091556 | 1 | 0
|  |  | ПС Хомутово В-10 ХПФ P | 17258 | норм | 411.9999 | 1e-06 | 0
|  |  | ПС Хомутово В-10 ХПФ Q | 17262 | норм | 411.9999 | 1e-06 | 0
|  |  | ПС Хомутово В-10 ХПФ Uab | 17252 | норм | 0.45778 | 0.001 | 0
|  |  | ПС Хомутово В-10 ХПФ Uca | 17253 | норм | 0.45778 | 0.001 | 0
|  |  | ПС Хомутово В-10 ХПФ Ucb | 17254 | норм | 0.45778 | 0.001 | 0
|  |  | ПС Хомутово В-10 ЖК Куда Ia | 17345 | норм | 0.027467 | 1 | 0
|  |  | ПС Хомутово В-10 ЖК Куда Ic | 17347 | норм | 0.027467 | 1 | 0
|  |  | ПС Хомутово В-10 ЖК Куда P | 17354 | норм | 1235.9996 | 1e-06 | 0
|  |  | ПС Хомутово В-10 ЖК Куда Q | 17358 | норм | 1235.9996 | 1e-06 | 0
|  |  | ПС Хомутово В-10 ЖК Куда Uab | 17348 | норм | 0.45778 | 0.001 | 0
|  |  | ПС Хомутово В-10 ЖК Куда Uca | 17349 | норм | 0.45778 | 0.001 | 0
|  |  | ПС Хомутово В-10 ЖК Куда Ucb | 17350 | норм | 0.45778 | 0.001 | 0
|  |  | ПС Хомутово В-10 ВЧ-2 Ia | 17393 | норм | 0.0068667 | 1 | 0
|  |  | ПС Хомутово В-10 ВЧ-2 Ic | 17395 | норм | 0.0068667 | 1 | 0
|  |  | ПС Хомутово В-10 ВЧ-2 P | 17402 | норм | 308.9999 | 1e-06 | 0
|  |  | ПС Хомутово В-10 ВЧ-2 Q | 17406 | норм | 308.9999 | 1e-06 | 0
|  |  | ПС Хомутово В-10 ВЧ-2 Uab | 17396 | норм | 0.45778 | 0.001 | 0
|  |  | ПС Хомутово В-10 ВЧ-2 Uca | 17397 | норм | 0.45778 | 0.001 | 0
|  |  | ПС Хомутово В-10 ВЧ-2 Ucb | 17398 | норм | 0.45778 | 0.001 | 0
|  |  | ПС Хомутово В-10 РМЗ Ia | 17441 | норм | 0.018311 | 1 | 0
|  |  | ПС Хомутово В-10 РМЗ Ic | 17443 | норм | 0.018311 | 1 | 0
|  |  | ПС Хомутово В-10 РМЗ P | 17450 | норм | 823.9998 | 1e-06 | 0
|  |  | ПС Хомутово В-10 РМЗ Q | 17454 | норм | 823.9998 | 1e-06 | 0
|  |  | ПС Хомутово В-10 РМЗ Uab | 17444 | норм | 0.45778 | 0.001 | 0
|  |  | ПС Хомутово В-10 РМЗ Uca | 17445 | норм | 0.45778 | 0.001 | 0
|  |  | ПС Хомутово В-10 РМЗ Ucb | 17446 | норм | 0.45778 | 0.001 | 0
|  |  | ПС Хомутово В-10 Турская Б Ia | 17489 | норм | 0.027467 | 1 | 0
|  |  | ПС Хомутово В-10 Турская Б Ic | 17491 | норм | 0.027467 | 1 | 0
|  |  | ПС Хомутово В-10 Турская Б P | 17498 | норм | 1235.9996 | 1e-06 | 0
|  |  | ПС Хомутово В-10 Турская Б Q | 17502 | норм | 1235.9996 | 1e-06 | 0
|  |  | ПС Хомутово В-10 Турская Б Uab | 17492 | норм | 0.45778 | 0.001 | 0
|  |  | ПС Хомутово В-10 Турская Б Uca | 17493 | норм | 0.45778 | 0.001 | 0
|  |  | ПС Хомутово В-10 Турская Б Ucb | 17494 | норм | 0.45778 | 0.001 | 0
|  |  | ПС Хомутово В-10 Барки Ia | 17537 | норм | 0.027467 | 1 | 0
|  |  | ПС Хомутово В-10 Барки Ic | 17539 | норм | 0.027467 | 1 | 0
|  |  | ПС Хомутово В-10 Барки Uab | 17540 | норм | 0.45778 | 0.001 | 0
|  |  | ПС Хомутово В-10 Барки Uca | 17541 | норм | 0.45778 | 0.001 | 0
|  |  | ПС Хомутово В-10 Барки Ucb | 17542 | норм | 0.45778 | 0.001 | 0
|  |  | ПС Хомутово В-10 Барки P | 17546 | норм | 1235.9996 | 1e-06 | 0
|  |  | ПС Хомутово В-10 Барки Q | 17550 | норм | 1235.9996 | 1e-06 | 0
|  |  | ПС Хомутово В-10 ВЧ-3 Ia | 17585 | норм | 0.0068667 | 1 | 0
|  |  | ПС Хомутово В-10 ВЧ-3 Ic | 17587 | норм | 0.0068667 | 1 | 0
|  |  | ПС Хомутово В-10 ВЧ-3 P | 17594 | норм | 308.9999 | 1e-06 | 0
|  |  | ПС Хомутово В-10 ВЧ-3 Q | 17598 | норм | 308.9999 | 1e-06 | 0
|  |  | ПС Хомутово В-10 ВЧ-3 Uab | 17588 | норм | 0.45778 | 0.001 | 0
|  |  | ПС Хомутово В-10 ВЧ-3 Uca | 17589 | норм | 0.45778 | 0.001 | 0
|  |  | ПС Хомутово В-10 ВЧ-3 Ucb | 17590 | норм | 0.45778 | 0.001 | 0
|  |  | ПС Хомутово В-10 Западный Б Ia | 17633 | норм | 0.018311 | 1 | 0
|  |  | ПС Хомутово В-10 Западный Б Ic | 17635 | норм | 0.018311 | 1 | 0
|  |  | ПС Хомутово В-10 Западный Б Uab | 17636 | норм | 0.45778 | 0.001 | 0
|  |  | ПС Хомутово В-10 Западный Б Uca | 17637 | норм | 0.45778 | 0.001 | 0
|  |  | ПС Хомутово В-10 Западный Б Ucb | 17638 | норм | 0.45778 | 0.001 | 0
|  |  | ПС Хомутово В-10 Западный Б P | 17642 | норм | 823.9998 | 1e-06 | 0
|  |  | ПС Хомутово В-10 Западный Б Q | 17646 | норм | 823.9998 | 1e-06 | 0
|  |  | ПС Хомутово СВ-10 Ia | 17681 | норм | 0.045778 | 1 | 0
|  |  | ПС Хомутово СВ-10 Ic | 17683 | норм | 0.045778 | 1 | 0
|  |  | ПС Хомутово СВ-10 P | 17690 | норм | 2059.9994 | 1e-06 | 0
|  |  | ПС Хомутово СВ-10 Q | 17694 | норм | 2059.9994 | 1e-06 | 0
|  |  | ПС Хомутово СВ-10 Uab | 17684 | норм | 0.45778 | 0.001 | 0
|  |  | ПС Хомутово СВ-10 Uca | 17685 | норм | 0.45778 | 0.001 | 0
|  |  | ПС Хомутово СВ-10 Ucb | 17686 | норм | 0.45778 | 0.001 | 0
|  |  | ПС Хомутово СН-1 Ua | 17732 | норм | 0.013733 | 1 | 0
|  |  | ПС Хомутово СН-1 Ub | 17733 | норм | 0.013733 | 1 | 0
|  |  | ПС Хомутово СН-1 Uc | 17734 | норм | 0.013733 | 1 | 0
|  |  | ПС Хомутово СН-1 Ia | 17729 | норм | 0.018311 | 1 | 0
|  |  | ПС Хомутово СН-1 Ic | 17731 | норм | 0.018311 | 1 | 0
|  |  | ПС Хомутово СН-1 P | 17738 | норм | 24.72 | 1e-06 | 0
|  |  | ПС Хомутово СН-1 Q | 17742 | норм | 24.72 | 1e-06 | 0
|  |  | ПС Хомутово СН-2 Ua | 17780 | норм | 0.013733 | 1 | 0
|  |  | ПС Хомутово СН-2 Ub | 17781 | норм | 0.013733 | 1 | 0
|  |  | ПС Хомутово СН-2 Uc | 17782 | норм | 0.013733 | 1 | 0
|  |  | ПС Хомутово СН-2 Ia | 17777 | норм | 0.018311 | 1 | 0
|  |  | ПС Хомутово СН-2 Ic | 17779 | норм | 0.018311 | 1 | 0
|  |  | ПС Хомутово СН-2 P | 17786 | норм | 24.72 | 1e-06 | 0
|  |  | ПС Хомутово СН-2 Q | 17790 | норм | 24.72 | 1e-06 | 0
|  |  | ПС Хомутово ТН-10-1 Uab | 17828 | норм | 0.45778 | 0.001 | 0
|  |  | ПС Хомутово ТН-10-1 Uca | 17829 | норм | 0.45778 | 0.001 | 0
|  |  | ПС Хомутово ТН-10-1 Ucb | 17830 | норм | 0.45778 | 0.001 | 0
|  |  | ПС Хомутово ТН-10-2 Uab | 17876 | норм | 0.45778 | 0.001 | 0
|  |  | ПС Хомутово ТН-10-2 Uca | 17877 | норм | 0.45778 | 0.001 | 0
|  |  | ПС Хомутово ТН-10-2 Ucb | 17878 | норм | 0.45778 | 0.001 | 0
|  |  | ПС Хомутово В-10 ВЧ-4 Ia | 17921 | норм | 0.0068667 | 1 | 0
|  |  | ПС Хомутово В-10 ВЧ-4 Ic | 17923 | норм | 0.0068667 | 1 | 0
|  |  | ПС Хомутово В-10 ВЧ-4 P | 17930 | норм | 308.9999 | 1e-06 | 0
|  |  | ПС Хомутово В-10 ВЧ-4 Q | 17934 | норм | 308.9999 | 1e-06 | 0
|  |  | ПС Хомутово В-10 ВЧ-4 Uab | 17924 | норм | 0.45778 | 0.001 | 0
|  |  | ПС Хомутово В-10 ВЧ-4 Uca | 17925 | норм | 0.45778 | 0.001 | 0
|  |  | ПС Хомутово В-10 ВЧ-4 Ucb | 17926 | норм | 0.45778 | 0.001 | 0
|  |  | ПС Хомутово В-10 Поселок Ia | 17969 | норм | 0.027467 | 1 | 0
|  |  | ПС Хомутово В-10 Поселок Ic | 17971 | норм | 0.027467 | 1 | 0
|  |  | ПС Хомутово В-10 Поселок P | 17978 | норм | 1235.9996 | 1e-06 | 0
|  |  | ПС Хомутово В-10 Поселок Q | 17982 | норм | 1235.9996 | 1e-06 | 0
|  |  | ПС Хомутово В-10 Поселок Uab | 17972 | норм | 0.45778 | 0.001 | 0
|  |  | ПС Хомутово В-10 Поселок Uca | 17973 | норм | 0.45778 | 0.001 | 0
|  |  | ПС Хомутово В-10 Поселок Ucb | 17974 | норм | 0.45778 | 0.001 | 0
|  |  | ПС Хомутово В-10 Турская А Ia | 17009 | норм | 0.022889 | 1 | 0
|  |  | ПС Хомутово В-10 Турская А Ic | 17011 | норм | 0.022889 | 1 | 0
|  |  | ПС Хомутово В-10 Турская А P | 17018 | норм | 1029.9997 | 1e-06 | 0
|  |  | ПС Хомутово В-10 Турская А Q | 17022 | норм | 1029.9997 | 1e-06 | 0
|  |  | ПС Хомутово В-10 Церковь Ia | 17153 | норм | 0.027467 | 1 | 0
|  |  | ПС Хомутово В-10 Церковь Ic | 17155 | норм | 0.027467 | 1 | 0
|  |  | ПС Хомутово В-10 Церковь P | 17162 | норм | 1235.9996 | 1e-06 | 0
|  |  | ПС Хомутово В-10 Церковь Q | 17166 | норм | 1235.9996 | 1e-06 | 0
|  | ОБЪЕКТЫ ТС (I): | Имя | АОИ | Адрес входа | Адрес ТУ | Тип
|  |  | ПС Хомутово Охрана ОПУ | 37 | 2:5 |  | SP
|  |  | ПС Хомутово ТН-110-1 Авария | 65 | 3:1 |  | SP
|  |  | ПС Хомутово ТН-110-1 Предупреждение | 66 | 3:2 |  | SP
|  |  | ПС Хомутово ТН-110-1 Неисправность Опер.Тока | 67 | 3:3 |  | SP
|  |  | ПС Хомутово ТН-110-2 Неисправность | 97 | 4:1 |  | SP
|  |  | ПС Хомутово ТН-35-1 Неисправность | 289 | 10:1 |  | SP
|  |  | ПС Хомутово ТН-35-2 Неисправность | 321 | 11:1 |  | SP
|  |  | ПС Хомутово В-10 Т-1 Положение выключателя | 353 | 12:1 |  | SP
|  |  | ПС Хомутово В-10 Т-2 Положение выключателя | 385 | 13:1 |  | SP
|  |  | ПС Хомутово В-10 ЦРП-1 Положение выключателя | 449 | 15:1 |  | SP
|  |  | ПС Хомутово В-10 ЦРП-2 Положение выключателя | 481 | 16:1 |  | SP
|  |  | ПС Хомутово В-10 ВЧ-1 Положение выключателя | 545 | 18:1 |  | SP
|  |  | ПС Хомутово В-10 ХПФ Положение выключателя | 577 | 19:1 |  | SP
|  |  | ПС Хомутово В-10 ЖК Куда Положение выключателя | 641 | 21:1 |  | SP
|  |  | ПС Хомутово В-10 ВЧ-2 Положение выключателя | 673 | 22:1 |  | SP
|  |  | ПС Хомутово В-10 РМЗ Положение выключателя | 705 | 23:1 |  | SP
|  |  | ПС Хомутово В-10 Барки Положение выключателя | 769 | 25:1 |  | SP
|  |  | ПС Хомутово В-10 ВЧ-3 Положение выключателя | 801 | 26:1 |  | SP
|  |  | ПС Хомутово В-10 Западный Б Положение выключателя | 833 | 27:1 |  | SP
|  |  | ПС Хомутово СВ-10 Положение выключателя | 865 | 28:1 |  | SP
|  |  | ПС Хомутово СН-1 Неисправность | 897 | 29:1 |  | SP
|  |  | ПС Хомутово СН-2 Неисправность | 929 | 30:1 |  | SP
|  |  | ПС Хомутово ТН-10-1 Неисправность | 961 | 31:1 |  | SP
|  |  | ПС Хомутово Охрана КРУН1 | 965 | 31:5 |  | SP
|  |  | ПС Хомутово ТН-10-2 Неисправность | 993 | 32:1 |  | SP
|  |  | ПС Хомутово Охрана КРУН2 | 997 | 32:5 |  | SP
|  |  | ПС Хомутово В-10 ВЧ-4 Положение выключателя | 1025 | 33:1 |  | SP
|  |  | ПС Хомутово В-10 Поселок Положение выключателя | 1057 | 34:1 |  | SP
|  |  | ПС Хомутово В-10 Турская А Положение Выключателя | 417 | 14:1 |  | SP
|  |  | ПС Хомутово В-10 Церковь Положение Выключателя | 513 | 17:1 |  | SP
|  |  | ПС Хомутово В-10 Турская Б Положение выключателя | 739 | 24:3 |  | SP
|  |  | ПС Хомутово Диагностика связи КЭЯ 1 | 1281 |  |  | SP
|  |  | ПС Хомутово Диагностика связи КЭЯ 2 | 1282 |  |  | SP
|  |  | ПС Хомутово Диагностика связи КЭЯ 3 | 1283 |  |  | SP
|  |  | ПС Хомутово Диагностика связи КЭЯ 4 | 1284 |  |  | SP
|  |  | ПС Хомутово Диагностика связи КЭЯ 5 | 1285 |  |  | SP
|  |  | ПС Хомутово Диагностика связи КЭЯ 6 | 1286 |  |  | SP
|  |  | ПС Хомутово Диагностика связи КЭЯ 7 | 1287 |  |  | SP
|  |  | ПС Хомутово Диагностика связи КЭЯ 8 | 1288 |  |  | SP
|  |  | ПС Хомутово Диагностика связи КЭЯ 10 | 1290 |  |  | SP
|  |  | ПС Хомутово Диагностика связи КЭЯ 11 | 1291 |  |  | SP
|  |  | ПС Хомутово Диагностика связи КЭЯ 12 | 1292 |  |  | SP
|  |  | ПС Хомутово Диагностика связи КЭЯ 13 | 1293 |  |  | SP
|  |  | ПС Хомутово Диагностика связи КЭЯ 15 | 1295 |  |  | SP
|  |  | ПС Хомутово Диагностика связи КЭЯ 16 | 1296 |  |  | SP
|  |  | ПС Хомутово Диагностика связи КЭЯ 18 | 1298 |  |  | SP
|  |  | ПС Хомутово Диагностика связи КЭЯ 19 | 1299 |  |  | SP
|  |  | ПС Хомутово Диагностика связи КЭЯ 21 | 1301 |  |  | SP
|  |  | ПС Хомутово Диагностика связи КЭЯ 22 | 1302 |  |  | SP
|  |  | ПС Хомутово Диагностика связи КЭЯ 23 | 1303 |  |  | SP
|  |  | ПС Хомутово Диагностика связи КЭЯ 24 | 1304 |  |  | SP
|  |  | ПС Хомутово Диагностика связи КЭЯ 25 | 1305 |  |  | SP
|  |  | ПС Хомутово Диагностика связи КЭЯ 26 | 1306 |  |  | SP
|  |  | ПС Хомутово Диагностика связи КЭЯ 27 | 1307 |  |  | SP
|  |  | ПС Хомутово Диагностика связи КЭЯ 28 | 1308 |  |  | SP
|  |  | ПС Хомутово Диагностика связи КЭЯ 29 | 1309 |  |  | SP
|  |  | ПС Хомутово Диагностика связи КЭЯ 30 | 1310 |  |  | SP
|  |  | ПС Хомутово Диагностика связи КЭЯ 31 | 1311 |  |  | SP
|  |  | ПС Хомутово Диагностика связи КЭЯ 32 | 1312 |  |  | SP
|  |  | ПС Хомутово Диагностика связи КЭЯ 33 | 1313 |  |  | SP
|  |  | ПС Хомутово Диагностика связи КЭЯ 34 | 1314 |  |  | SP
|  |  | ПС Хомутово Диагностика связи КЭЯ 14 | 1294 |  |  | SP
|  |  | ПС Хомутово Диагностика связи КЭЯ 17 | 1297 |  |  | SP
Станция
Адрес | 1
Имя | ПС Оёк
ASDU
| Адрес | 1
| Имя | ПС Оёк
|  | ОБЪЕКТЫ ТИ (I): | Имя | АОИ | Тип | Квант | Множитель | Смещение
|  |  | ПС Оёк Температура ОПУ | 2 | норм | 1 | 1 | 0
|  |  | ПС Оёк Резерв | 3 | норм | 1 | 1 | 0
|  |  | ПС Оёк Резерв | 5 | норм | 1 | 1 | 0
|  |  | ПС Оёк Температура окр.среды | 91 | норм | 1 | 1 | 0
|  |  | ПС Оёк Температура в комнате связи | 92 | норм | 1 | 1 | 0
|  | ОБЪЕКТЫ ТС (I): | Имя | АОИ | Адрес входа | Адрес ТУ | Тип
|  |  | ПС Оёк ЗН ЛР-110 Ввод Б в ст. ВЛ Положение ЗН | 8193 |  |  | SP
|  |  | ПС Оёк ЗН ЛР-110 Ввод Б в ст. 1СШ Положение ЗН | 8197 |  |  | SP
|  |  | ПС Оёк ТР-110 Т-2 Положение ТР | 8201 |  |  | SP
|  |  | ПС Оёк ЗН-110 Т-2 в ст. 2СШ Положение ЗН | 8205 |  |  | SP
|  |  | ПС Оёк ЗН-110 в ст. В Положение ЗН | 8209 |  |  | SP
|  |  | ПС Оёк ЛР-110 Ввод А Положение ЛР | 8213 |  |  | SP
|  |  | ПС Оёк ЗН ТР-110 Т-2 в ст. В Положение ЗН | 8217 |  |  | SP
|  |  | ПС Оёк ЗН ТР-110 Т-2 в ст. Т-2 Положение ЗН | 8221 |  |  | SP
|  |  | ПС Оёк ТР-110 ТН-2 Положение ТР | 8225 |  |  | SP
|  |  | ПС Оёк ЗН ЛР-110 Ввод А в ст. ВЛ Положение ЗН | 8229 |  |  | SP
|  |  | ПС Оёк ЗН ЛР-110 Ввод А в ст. 2СШ Положение ЗН | 8233 |  |  | SP
|  |  | ПС Оёк СР-110-2 Положение СР | 8237 |  |  | SP
|  |  | ПС Оёк ЗН ТР-110 ТН-2 в ст. 2СШ Положение ЗН | 8241 |  |  | SP
|  |  | ПС Оёк ЗН ТР-110 ТН-2 в ст. ТН Положение ЗН | 8245 |  |  | SP
|  |  | ПС Оёк В-110 Т-1 Положение выключателя | 8249 |  |  | SP
|  |  | ПС Оёк Т-1 Срабатывание защит Р643 | 8693 |  |  | SP
|  |  | ПС Оёк Т-1 Неисправность защит Р643 | 8694 |  |  | SP
|  |  | ПС Оёк Т-1 Газовое реле на отлючение | 8695 |  |  | SP
|  |  | ПС Оёк Т-1 Газовое реле на сигнал | 8696 |  |  | SP
|  |  | ПС Оёк Т-1 Газовое реле РПН на отлючение | 8697 |  |  | SP
|  |  | ПС Оёк Т-1 Контроль изоляции газовой защиты | 8698 |  |  | SP
|  |  | ПС Оёк Т-1 Температура масла на сигнал | 8699 |  |  | SP
|  |  | ПС Оёк Т-1 Неисправность терминала Р643 | 8700 |  |  | SP
|  |  | ПС Оёк Т-1 Неисправность терминала или срабатывание защит Р143 | 8559 |  |  | SP
|  |  | ПС Оёк Т-1 Перегруз | 8560 |  |  | SP
|  |  | ПС Оёк Т-1 Срабатывание защит Р143 | 8251 |  |  | SP
|  |  | ПС Оёк Т-1 Неисправность защит Р143 | 8252 |  |  | SP
|  | ОБЪЕКТЫ ТИ (I): | Имя | АОИ | Тип | Квант | Множитель | Смещение
|  |  | ПС Оёк В-110 Т-1 Ia | 93 | норм | 1 | 1 | 0
|  |  | ПС Оёк В-110 Т-1 Ib | 94 | норм | 1 | 1 | 0
|  |  | ПС Оёк В-110 Т-1 Ic | 95 | норм | 1 | 1 | 0
|  |  | ПС Оёк В-110 Т-1 Uab | 96 | норм | 1 | 1 | 0
|  |  | ПС Оёк В-110 Т-1 Ubc | 97 | норм | 1 | 1 | 0
|  |  | ПС Оёк В-110 Т-1 Uca | 98 | норм | 1 | 1 | 0
|  |  | ПС Оёк В-110 Т-1 P | 99 | норм | 1 | 1 | 0
|  |  | ПС Оёк В-110 Т-1 Q | 100 | норм | 1 | 0.001 | 0
|  |  | ПС Оёк В-110 Т-1 F | 101 | норм | 1 | 1 | 0
|  | ОБЪЕКТЫ ТС (I): | Имя | АОИ | Адрес входа | Адрес ТУ | Тип
|  |  | ПС Оёк ЗН СР-110-2 в ст. секц. пер. Положение ЗН | 8253 |  |  | SP
|  |  | ПС Оёк ЗН СР-110-2 в ст. секц. пер. Положение ЗН | 8254 |  |  | SP
|  |  | ПС Оёк ЗН СР-110-2 в ст. 2СШ Положение ЗН | 8257 |  |  | SP
|  |  | ПС Оёк ЗН СР-110-2 в ст. 2СШ Положение ЗН | 8258 |  |  | SP
|  |  | ПС Оёк В-110 Т-2 Положение выключателя | 8261 |  |  | SP
|  |  | ПС Оёк В-110 Т-2 Положение выключателя | 8262 |  |  | SP
|  |  | ПС Оёк Т-2 Срабатывание защит Р643 | 8701 |  |  | SP
|  |  | ПС Оёк Т-2 Неисправность защит Р643 | 8702 |  |  | SP
|  |  | ПС Оёк Т-2 Газовое реле на отлючение | 8703 |  |  | SP
|  |  | ПС Оёк Т-2 Газовое реле на сигнал | 8704 |  |  | SP
|  |  | ПС Оёк Т-2 Газовое реле РПН на отлючение | 8705 |  |  | SP
|  |  | ПС Оёк Т-2 Контроль изоляции газовой защиты | 8706 |  |  | SP
|  |  | ПС Оёк Т-2 Температура масла на сигнал | 8707 |  |  | SP
|  |  | ПС Оёк Т-2 Неисправность терминала Р643 | 8708 |  |  | SP
|  |  | ПС Оёк Т-2 Неисправность терминала или срабатывание защит Р143 | 8575 |  |  | SP
|  |  | ПС Оёк Т-2 Перегруз | 8576 |  |  | SP
|  |  | ПС Оёк Т-2 Срабатывание защит Р143 | 8263 |  |  | SP
|  |  | ПС Оёк Т-2 Неисправность защит Р143 | 8264 |  |  | SP
|  | ОБЪЕКТЫ ТИ (I): | Имя | АОИ | Тип | Квант | Множитель | Смещение
|  |  | ПС Оёк В-110 Т-2 Ia | 102 | норм | 1 | 1 | 0
|  |  | ПС Оёк В-110 Т-2 Ib | 103 | норм | 1 | 1 | 0
|  |  | ПС Оёк В-110 Т-2 Ic | 104 | норм | 1 | 1 | 0
|  |  | ПС Оёк В-110 Т-2 Uab | 105 | норм | 1 | 1 | 0
|  |  | ПС Оёк В-110 Т-2 Ubc | 106 | норм | 1 | 1 | 0
|  |  | ПС Оёк В-110 Т-2 Uca | 107 | норм | 1 | 1 | 0
|  |  | ПС Оёк В-110 Т-2 P | 108 | норм | 1 | 1 | 0
|  |  | ПС Оёк В-110 Т-2 Q | 109 | норм | 1 | 0.001 | 0
|  |  | ПС Оёк В-110 Т-2 F | 110 | норм | 1 | 1 | 0
|  | ОБЪЕКТЫ ТС (I): | Имя | АОИ | Адрес входа | Адрес ТУ | Тип
|  |  | ПС Оёк ШР-110 Т-1 Положение ШР | 8557 |  |  | SP
|  |  | ПС Оёк ШР-110 Т-1 Положение ШР | 8558 |  |  | SP
|  |  | ПС Оёк ЗН-110 Т-1 в ст. 1СШ Положение ЗН | 8561 |  |  | SP
|  |  | ПС Оёк ЗН-110 Т-1 в ст. 1СШ Положение ЗН | 8562 |  |  | SP
|  |  | ПС Оёк ТР-110 Т-1 Положение ТР | 8565 |  |  | SP
|  |  | ПС Оёк ТР-110 Т-1 Положение ТР | 8567 |  |  | SP
|  |  | ПС Оёк ЗН ТР-110 Т-1 в ст. В Положение ЗН | 8569 |  |  | SP
|  |  | ПС Оёк ЗН ТР-110 Т-1 в ст. В Положение ЗН | 8570 |  |  | SP
|  |  | ПС Оёк ЗН-110 Т-1 в ст. В Положение ЗН | 8573 |  |  | SP
|  |  | ПС Оёк ЗН-110 Т-1 в ст. В Положение ЗН | 8574 |  |  | SP
|  |  | ПС Оёк ТР-110 ТН-1 Положение ТР | 8577 |  |  | SP
|  |  | ПС Оёк ТР-110 ТН-1 Положение ТР | 8578 |  |  | SP
|  |  | ПС Оёк ЗН ТР-110 Т-1 в ст. Т-1 Положение ЗН | 8581 |  |  | SP
|  |  | ПС Оёк ЗН ТР-110 Т-1 в ст. Т-1 Положение ЗН | 8582 |  |  | SP
|  |  | ПС Оёк СР-110-1 Положение СР | 8585 |  |  | SP
|  |  | ПС Оёк СР-110-1 Положение СР | 8586 |  |  | SP
|  |  | ПС Оёк ЗН ТР-110 ТН-1 в ст. ТН Положение ЗН | 8589 |  |  | SP
|  |  | ПС Оёк ЗН ТР-110 ТН-1 в ст. ТН Положение ЗН | 8590 |  |  | SP
|  |  | ПС Оёк ЗН ТР-110 ТН-1 в ст. 1СШ Положение ЗН | 8593 |  |  | SP
|  |  | ПС Оёк ЗН ТР-110 ТН-1 в ст. 1СШ Положение ЗН | 8594 |  |  | SP
|  |  | ПС Оёк ЛР-110 Ввод Б Положение ЛР | 8597 |  |  | SP
|  |  | ПС Оёк ЛР-110 Ввод Б Положение ЛР | 8598 |  |  | SP
|  |  | ПС Оёк ЗН СР-110-1 в ст. 1СШ Положение ЗН | 8601 |  |  | SP
|  |  | ПС Оёк ЗН СР-110-1 в ст. 1СШ Положение ЗН | 8602 |  |  | SP
|  |  | ПС Оёк ЗН СР-110-1 в ст. секц.пер. Положение ЗН | 8605 |  |  | SP
|  |  | ПС Оёк ЗН СР-110-1 в ст. секц.пер. Положение ЗН | 8606 |  |  | SP
|  |  | ПС Оёк ШР-110 Т-2 Положение ШР | 8609 |  |  | SP
|  |  | ПС Оёк ШР-110 Т-2 Положение ШР | 8610 |  |  | SP
|  |  | ПС Оёк ЛР-35 Резерв 1 Положение ЛР | 8265 |  |  | SP
|  |  | ПС Оёк ЛР-35 Резерв 1 Положение ЛР | 8266 |  |  | SP
|  |  | ПС Оёк ЛР-35 Резерв 1 Положение ЗН в ст. ВЛ | 8267 |  |  | SP
|  |  | ПС Оёк ЛР-35 Резерв 1 Положение ЗН в ст. ВЛ | 8268 |  |  | SP
|  |  | ПС Оёк ЛР-35 Резерв 1 Положение ЗН в ст. В | 8269 |  |  | SP
|  |  | ПС Оёк ЛР-35 Резерв 1 Положение ЗН в ст. В | 8270 |  |  | SP
|  |  | ПС Оёк ТР-35 Т-2 Положение ТР | 8273 |  |  | SP
|  |  | ПС Оёк ТР-35 Т-2 Положение ТР | 8274 |  |  | SP
|  |  | ПС Оёк ТР-35 Т-2 Положение ЗН в ст.В | 8275 |  |  | SP
|  |  | ПС Оёк ТР-35 Т-2 Положение ЗН в ст.В | 8276 |  |  | SP
|  |  | ПС Оёк ТР-35 Т-2 Положение ЗН в ст. Т-2 | 8277 |  |  | SP
|  |  | ПС Оёк ТР-35 Т-2 Положение ЗН в ст. Т-2 | 8278 |  |  | SP
|  |  | ПС Оёк ЛР-35 Черемушки Положение ЛР | 8281 |  |  | SP
|  |  | ПС Оёк ЛР-35 Черемушки Положение ЛР | 8282 |  |  | SP
|  |  | ПС Оёк ЛР-35 Черемушки Положение ЗН в ст.ВЛ | 8283 |  |  | SP
|  |  | ПС Оёк ЛР-35 Черемушки Положение ЗН в ст.ВЛ | 8284 |  |  | SP
|  |  | ПС Оёк ЛР-35 Черемушки Положение ЗН в ст.В | 8285 |  |  | SP
|  |  | ПС Оёк ЛР-35 Черемушки Положение ЗН в ст.В | 8286 |  |  | SP
|  |  | ПС Оёк ШР ТН-35-1 Положение ШР | 8289 |  |  | SP
|  |  | ПС Оёк ШР ТН-35-1 Положение ШР | 8290 |  |  | SP
|  |  | ПС Оёк ШР ТН-35-1 Положение ЗН в ст. СШ | 8291 |  |  | SP
|  |  | ПС Оёк ШР ТН-35-1 Положение ЗН в ст. СШ | 8292 |  |  | SP
|  |  | ПС Оёк ШР ТН-35-1 Положение ЗН в ст. ТН | 8293 |  |  | SP
|  |  | ПС Оёк ШР ТН-35-1 Положение ЗН в ст. ТН | 8294 |  |  | SP
|  |  | ПС Оёк ЗН ШР-35 ТН-2 в ст. ТН Положение ЗН | 8297 |  |  | SP
|  |  | ПС Оёк ЗН ШР-35 ТН-2 в ст. ТН Положение ЗН | 8298 |  |  | SP
|  |  | ПС Оёк ЗН ШР-35 ТН-2 в ст. СШ Положение ЗН | 8301 |  |  | SP
|  |  | ПС Оёк ЗН ШР-35 ТН-2 в ст. СШ Положение ЗН | 8302 |  |  | SP
|  |  | ПС Оёк ШР ТН-35-2 Положение ШР | 8305 |  |  | SP
|  |  | ПС Оёк ШР ТН-35-2 Положение ШР | 8306 |  |  | SP
|  |  | ПС Оёк ЗН ЛР-35 Коты в ст. В Положение ЗН | 8309 |  |  | SP
|  |  | ПС Оёк ЗН ЛР-35 Коты в ст. В Положение ЗН | 8310 |  |  | SP
|  |  | ПС Оёк ЗН ЛР-35 Коты в ст. В Неисправность ЩПТ | 8311 |  |  | SP
|  |  | ПС Оёк ЗН ЛР-35 Коты в ст. ВЛ Положение ЗН | 8313 |  |  | SP
|  |  | ПС Оёк ЗН ЛР-35 Коты в ст. ВЛ Положение ЗН | 8314 |  |  | SP
|  |  | ПС Оёк ЗН ЛР-35 Коты в ст. ВЛ Предупредительный | 8315 |  |  | SP
|  |  | ПС Оёк ЛР-35 Коты Положение ЛР | 8317 |  |  | SP
|  |  | ПС Оёк ЛР-35 Коты Положение ЛР | 8318 |  |  | SP
|  |  | ПС Оёк ЛР-35 Коты Неисправность ЦС | 8319 |  |  | SP
|  |  | ПС Оёк ЛР-35 Коты Авария | 8320 |  |  | SP
|  |  | ПС Оёк ЛР-35 Усть-Балей Положение ЛР | 8321 |  |  | SP
|  |  | ПС Оёк ЛР-35 Усть-Балей Положение ЛР | 8322 |  |  | SP
|  |  | ПС Оёк ЗН ЛР-35 Усть-Балей в ст. ВЛ Положение ЗН | 8325 |  |  | SP
|  |  | ПС Оёк ЗН ЛР-35 Усть-Балей в ст. ВЛ Положение ЗН | 8326 |  |  | SP
|  |  | ПС Оёк ЗН ЛР-35 Усть-Балей в ст. В Положение ЗН | 8329 |  |  | SP
|  |  | ПС Оёк ЗН ЛР-35 Усть-Балей в ст. В Положение ЗН | 8330 |  |  | SP
|  |  | ПС Оёк СР-35-1 Положение СР | 8333 |  |  | SP
|  |  | ПС Оёк СР-35-1 Положение СР | 8334 |  |  | SP
|  |  | ПС Оёк ЗН СР-35-1 в ст. 1СШ-35 Положение ЗН | 8337 |  |  | SP
|  |  | ПС Оёк ЗН СР-35-1 в ст. 1СШ-35 Положение ЗН | 8338 |  |  | SP
|  |  | ПС Оёк ЗН СР-35-1 в ст. СВ Положение ЗН | 8341 |  |  | SP
|  |  | ПС Оёк ЗН СР-35-1 в ст. СВ Положение ЗН | 8342 |  |  | SP
|  |  | ПС Оёк ШР В-35 Усть-Балей Положение ШР | 8345 |  |  | SP
|  |  | ПС Оёк ШР В-35 Усть-Балей Положение ШР | 8346 |  |  | SP
|  |  | ПС Оёк ШР В-35 Усть-Балей Положение ЗН в ст.В | 8347 |  |  | SP
|  |  | ПС Оёк ШР В-35 Усть-Балей Положение ЗН в ст.В | 8348 |  |  | SP
|  |  | ПС Оёк ШР В-35 Коты Положение ШР | 8349 |  |  | SP
|  |  | ПС Оёк ШР В-35 Коты Положение ШР | 8350 |  |  | SP
|  |  | ПС Оёк ШР В-35 Коты Положение ЗН в ст.В | 8351 |  |  | SP
|  |  | ПС Оёк ШР В-35 Коты Положение ЗН в ст.В | 8352 |  |  | SP
|  |  | ПС Оёк ШР В-35 Черемушки Положение ШР | 8353 |  |  | SP
|  |  | ПС Оёк ШР В-35 Черемушки Положение ШР | 8354 |  |  | SP
|  |  | ПС Оёк ШР В-35 Черемушки Положение ЗН в ст.В | 8355 |  |  | SP
|  |  | ПС Оёк ШР В-35 Черемушки Положение ЗН в ст.В | 8356 |  |  | SP
|  |  | ПС Оёк СР-35-2 Положение СР | 8613 |  |  | SP
|  |  | ПС Оёк СР-35-2 Положение СР | 8614 |  |  | SP
|  |  | ПС Оёк ЗН СР-35-2 в ст. 2СШ-35 Положение ЗН | 8617 |  |  | SP
|  |  | ПС Оёк ЗН СР-35-2 в ст. 2СШ-35 Положение ЗН | 8618 |  |  | SP
|  |  | ПС Оёк ЗН СР-35-2 в ст. СВ Положение ЗН | 8621 |  |  | SP
|  |  | ПС Оёк ЗН СР-35-2 в ст. СВ Положение ЗН | 8622 |  |  | SP
|  |  | ПС Оёк В-35 Т-1 Положение Выключателя | 8625 |  |  | SP
|  |  | ПС Оёк В-35 Т-1 Положение Выключателя | 8626 |  |  | SP
|  |  | ПС Оёк В-35 Т-1 Работа защит | 8627 |  |  | SP
|  |  | ПС Оёк В-35 Т-1 Зашита неисправна | 8628 |  |  | SP
|  | ОБЪЕКТЫ ТИ (I): | Имя | АОИ | Тип | Квант | Множитель | Смещение
|  |  | ПС Оёк В-35 Т-1 Ia | 123 | норм | 1 | 1 | 0
|  |  | ПС Оёк В-35 Т-1 Ib | 124 | норм | 1 | 1 | 0
|  |  | ПС Оёк В-35 Т-1 Ic | 125 | норм | 1 | 1 | 0
|  |  | ПС Оёк В-35 Т-1 Uab | 126 | норм | 1 | 1 | 0
|  |  | ПС Оёк В-35 Т-1 Ubc | 127 | норм | 1 | 1 | 0
|  |  | ПС Оёк В-35 Т-1 Uca | 128 | норм | 1 | 1 | 0
|  |  | ПС Оёк В-35 Т-1 P | 129 | норм | 1 | 1 | 0
|  |  | ПС Оёк В-35 Т-1 Q | 130 | норм | 1 | 0.001 | 0
|  |  | ПС Оёк В-35 Т-1 F | 131 | норм | 1 | 1 | 0
|  |  | ПС Оёк В-35 Т-1 Ua | 180 | норм | 1 | 1 | 0
|  |  | ПС Оёк В-35 Т-1 Ub | 181 | норм | 1 | 1 | 0
|  |  | ПС Оёк В-35 Т-1 Uc | 182 | норм | 1 | 1 | 0
|  | ОБЪЕКТЫ ТС (I): | Имя | АОИ | Адрес входа | Адрес ТУ | Тип
|  |  | ПС Оёк ШР-35 Т-1 Положение ШР | 8629 |  |  | SP
|  |  | ПС Оёк ШР-35 Т-1 Положение ШР | 8630 |  |  | SP
|  |  | ПС Оёк ЗН ШР-35 Т-1 в ст. 1СШ-35 Положение ЗН | 8633 |  |  | SP
|  |  | ПС Оёк ЗН ШР-35 Т-1 в ст. 1СШ-35 Положение ЗН | 8634 |  |  | SP
|  |  | ПС Оёк ЗН ШР-35 Т-1 в ст. В Положение ЗН | 8637 |  |  | SP
|  |  | ПС Оёк ЗН ШР-35 Т-1 в ст. В Положение ЗН | 8638 |  |  | SP
|  |  | ПС Оёк В-35 Т-2 Положение Выключателя | 8641 |  |  | SP
|  |  | ПС Оёк В-35 Т-2 Положение Выключателя | 8642 |  |  | SP
|  |  | ПС Оёк В-35 Т-2 Работа защит | 8643 |  |  | SP
|  |  | ПС Оёк В-35 Т-2 Зашита неисправна | 8644 |  |  | SP
|  | ОБЪЕКТЫ ТИ (I): | Имя | АОИ | Тип | Квант | Множитель | Смещение
|  |  | ПС Оёк В-35 Т-2 Ia | 85 | норм | 1 | 1 | 0
|  |  | ПС Оёк В-35 Т-2 Ib | 86 | норм | 1 | 1 | 0
|  |  | ПС Оёк В-35 Т-2 Ic | 87 | норм | 1 | 1 | 0
|  |  | ПС Оёк В-35 Т-2 Uab | 88 | норм | 1 | 1 | 0
|  |  | ПС Оёк В-35 Т-2 Ubc | 89 | норм | 1 | 1 | 0
|  |  | ПС Оёк В-35 Т-2 Uca | 90 | норм | 1 | 1 | 0
|  |  | ПС Оёк В-35 Т-2 P | 111 | норм | 1 | 1 | 0
|  |  | ПС Оёк В-35 Т-2 Q | 112 | норм | 1 | 0.001 | 0
|  |  | ПС Оёк В-35 Т-2 F | 113 | норм | 1 | 1 | 0
|  |  | ПС Оёк В-35 Т-2 Ua | 183 | норм | 1 | 1 | 0
|  |  | ПС Оёк В-35 Т-2 Ub | 184 | норм | 1 | 1 | 0
|  |  | ПС Оёк В-35 Т-2 Uc | 185 | норм | 1 | 1 | 0
|  | ОБЪЕКТЫ ТС (I): | Имя | АОИ | Адрес входа | Адрес ТУ | Тип
|  |  | ПС Оёк СВ-35 Положение Выключателя | 8645 |  |  | SP
|  |  | ПС Оёк СВ-35 Положение Выключателя | 8646 |  |  | SP
|  |  | ПС Оёк СВ-35 Работа защит | 8647 |  |  | SP
|  |  | ПС Оёк СВ-35 Зашита неисправна | 8648 |  |  | SP
|  | ОБЪЕКТЫ ТИ (I): | Имя | АОИ | Тип | Квант | Множитель | Смещение
|  |  | ПС Оёк СВ-35 Ia | 132 | норм | 1 | 1 | 0
|  |  | ПС Оёк СВ-35 Ib | 133 | норм | 1 | 1 | 0
|  |  | ПС Оёк СВ-35 Ic | 134 | норм | 1 | 1 | 0
|  |  | ПС Оёк СВ-35 Uab | 135 | норм | 1 | 1 | 0
|  |  | ПС Оёк СВ-35 Ubc | 136 | норм | 1 | 1 | 0
|  |  | ПС Оёк СВ-35 Uca | 137 | норм | 1 | 1 | 0
|  |  | ПС Оёк СВ-35 P | 138 | норм | 1 | 1 | 0
|  |  | ПС Оёк СВ-35 Q | 139 | норм | 1 | 0.001 | 0
|  |  | ПС Оёк СВ-35 F | 140 | норм | 1 | 1 | 0
|  | ОБЪЕКТЫ ТС (I): | Имя | АОИ | Адрес входа | Адрес ТУ | Тип
|  |  | ПС Оёк В-35 Резерв Положение Выключателя | 8649 |  |  | SP
|  |  | ПС Оёк В-35 Резерв Положение Выключателя | 8650 |  |  | SP
|  |  | ПС Оёк В-35 Резерв Работа защит | 8651 |  |  | SP
|  |  | ПС Оёк В-35 Резерв Зашита неисправна | 8652 |  |  | SP
|  | ОБЪЕКТЫ ТИ (I): | Имя | АОИ | Тип | Квант | Множитель | Смещение
|  |  | ПС Оёк В-35 Резерв Ia | 114 | норм | 1 | 1 | 0
|  |  | ПС Оёк В-35 Резерв Ib | 115 | норм | 1 | 1 | 0
|  |  | ПС Оёк В-35 Резерв Ic | 116 | норм | 1 | 1 | 0
|  |  | ПС Оёк В-35 Резерв Uab | 117 | норм | 1 | 1 | 0
|  |  | ПС Оёк В-35 Резерв Ubc | 118 | норм | 1 | 1 | 0
|  |  | ПС Оёк В-35 Резерв Uca | 119 | норм | 1 | 1 | 0
|  |  | ПС Оёк В-35 Резерв P | 120 | норм | 1 | 1 | 0
|  |  | ПС Оёк В-35 Резерв Q | 121 | норм | 1 | 0.001 | 0
|  |  | ПС Оёк В-35 Резерв F | 122 | норм | 1 | 1 | 0
|  | ОБЪЕКТЫ ТС (I): | Имя | АОИ | Адрес входа | Адрес ТУ | Тип
|  |  | ПС Оёк ТР-35 Т-1 Положение ТР | 8653 |  |  | SP
|  |  | ПС Оёк ТР-35 Т-1 Положение ТР | 8654 |  |  | SP
|  |  | ПС Оёк ЗН ТР-35 Т-1 в ст. В Положение ЗН | 8657 |  |  | SP
|  |  | ПС Оёк ЗН ТР-35 Т-1 в ст. В Положение ЗН | 8658 |  |  | SP
|  |  | ПС Оёк ЗН ТР-35 Т-1 в ст. Т-1 Положение ЗН | 8661 |  |  | SP
|  |  | ПС Оёк ЗН ТР-35 Т-1 в ст. Т-1 Положение ЗН | 8662 |  |  | SP
|  |  | ПС Оёк ШР-35 Т-2 Положение ШР | 8665 |  |  | SP
|  |  | ПС Оёк ШР-35 Т-2 Положение ШР | 8666 |  |  | SP
|  |  | ПС Оёк ШР-35 Резер Положение ШР | 8669 |  |  | SP
|  |  | ПС Оёк ШР-35 Резер Положение ШР | 8670 |  |  | SP
|  |  | ПС Оёк ШР-35 Резер Положение ЗН в ст.В | 8671 |  |  | SP
|  |  | ПС Оёк ШР-35 Резер Положение ЗН в ст.В | 8672 |  |  | SP
|  |  | ПС Оёк ЗН ШР-35 Т-2 в ст. В Положение ЗН | 8673 |  |  | SP
|  |  | ПС Оёк ЗН ШР-35 Т-2 в ст. В Положение ЗН | 8674 |  |  | SP
|  |  | ПС Оёк ЗН ШР-35 Т-1 в ст. 2СШ-35 Положение ЗН | 8677 |  |  | SP
|  |  | ПС Оёк ЗН ШР-35 Т-1 в ст. 2СШ-35 Положение ЗН | 8678 |  |  | SP
|  |  | ПС Оёк В-35 Усть-Балей Положение Выключателя | 8681 |  |  | SP
|  |  | ПС Оёк В-35 Усть-Балей Положение Выключателя | 8682 |  |  | SP
|  |  | ПС Оёк В-35 Усть-Балей Работа защит | 8683 |  |  | SP
|  |  | ПС Оёк В-35 Усть-Балей Зашита неисправна | 8684 |  |  | SP
|  | ОБЪЕКТЫ ТИ (I): | Имя | АОИ | Тип | Квант | Множитель | Смещение
|  |  | ПС Оёк В-35 Усть-Балей Ia | 159 | норм | 1 | 1 | 0
|  |  | ПС Оёк В-35 Усть-Балей Ib | 160 | норм | 1 | 1 | 0
|  |  | ПС Оёк В-35 Усть-Балей Ic | 161 | норм | 1 | 1 | 0
|  |  | ПС Оёк В-35 Усть-Балей Uab | 162 | норм | 1 | 1 | 0
|  |  | ПС Оёк В-35 Усть-Балей Ubc | 163 | норм | 1 | 1 | 0
|  |  | ПС Оёк В-35 Усть-Балей Uca | 164 | норм | 1 | 1 | 0
|  |  | ПС Оёк В-35 Усть-Балей P | 165 | норм | 1 | 1 | 0
|  |  | ПС Оёк В-35 Усть-Балей Q | 166 | норм | 1 | 0.001 | 0
|  |  | ПС Оёк В-35 Усть-Балей F | 167 | норм | 1 | 1 | 0
|  | ОБЪЕКТЫ ТС (I): | Имя | АОИ | Адрес входа | Адрес ТУ | Тип
|  |  | ПС Оёк В-35 Коты Положение Выключателя | 8685 |  |  | SP
|  |  | ПС Оёк В-35 Коты Положение Выключателя | 8686 |  |  | SP
|  |  | ПС Оёк В-35 Коты Работа защит | 8687 |  |  | SP
|  |  | ПС Оёк В-35 Коты Зашита неисправна | 8688 |  |  | SP
|  | ОБЪЕКТЫ ТИ (I): | Имя | АОИ | Тип | Квант | Множитель | Смещение
|  |  | ПС Оёк В-35 Коты Ia | 141 | норм | 1 | 1 | 0
|  |  | ПС Оёк В-35 Коты Ib | 142 | норм | 1 | 1 | 0
|  |  | ПС Оёк В-35 Коты Ic | 143 | норм | 1 | 1 | 0
|  |  | ПС Оёк В-35 Коты Uab | 144 | норм | 1 | 1 | 0
|  |  | ПС Оёк В-35 Коты Ubc | 145 | норм | 1 | 1 | 0
|  |  | ПС Оёк В-35 Коты Uca | 146 | норм | 1 | 1 | 0
|  |  | ПС Оёк В-35 Коты P | 147 | норм | 1 | 1 | 0
|  |  | ПС Оёк В-35 Коты Q | 148 | норм | 1 | 0.001 | 0
|  |  | ПС Оёк В-35 Коты F | 149 | норм | 1 | 1 | 0
|  | ОБЪЕКТЫ ТС (I): | Имя | АОИ | Адрес входа | Адрес ТУ | Тип
|  |  | ПС Оёк В-35 Черемушки Положение Выключателя | 8689 |  |  | SP
|  |  | ПС Оёк В-35 Черемушки Положение Выключателя | 8690 |  |  | SP
|  |  | ПС Оёк В-35 Черемушки Работа защит | 8691 |  |  | SP
|  |  | ПС Оёк В-35 Черемушки Зашита неисправна | 8692 |  |  | SP
|  | ОБЪЕКТЫ ТИ (I): | Имя | АОИ | Тип | Квант | Множитель | Смещение
|  |  | ПС Оёк В-35 Черемушки Ia | 150 | норм | 1 | 1 | 0
|  |  | ПС Оёк В-35 Черемушки Ib | 151 | норм | 1 | 1 | 0
|  |  | ПС Оёк В-35 Черемушки Ic | 152 | норм | 1 | 1 | 0
|  |  | ПС Оёк В-35 Черемушки Uab | 153 | норм | 1 | 1 | 0
|  |  | ПС Оёк В-35 Черемушки Ubc | 154 | норм | 1 | 1 | 0
|  |  | ПС Оёк В-35 Черемушки Uca | 155 | норм | 1 | 1 | 0
|  |  | ПС Оёк В-35 Черемушки P | 156 | норм | 1 | 1 | 0
|  |  | ПС Оёк В-35 Черемушки Q | 157 | норм | 1 | 0.001 | 0
|  |  | ПС Оёк В-35 Черемушки F | 158 | норм | 1 | 1 | 0
|  | ОБЪЕКТЫ ТС (I): | Имя | АОИ | Адрес входа | Адрес ТУ | Тип
|  |  | ПС Оёк В-10 Мышонково ц.А Положение ключа "дистан/местн" | 8357 |  |  | SP
|  |  | ПС Оёк В-10 Мышонково ц.А Положение выключателя | 8358 |  |  | SP
|  |  | ПС Оёк В-10 Мышонково ц.А Положение выключателя | 8359 |  |  | SP
|  |  | ПС Оёк В-10 Мышонково ц.А Положение выкатного элемента | 8360 |  |  | SP
|  |  | ПС Оёк В-10 Мышонково ц.А Положение ЗН | 8361 |  |  | SP
|  | ОБЪЕКТЫ ТИ (I): | Имя | АОИ | Тип | Квант | Множитель | Смещение
|  |  | ПС Оёк В-10 Мышонково ц.А Ib | 6 | норм | 1 | 1 | 0
|  |  | ПС Оёк В-10 Мышонково ц.А P | 7 | норм | 1 | 1 | 0
|  |  | ПС Оёк В-10 Мышонково ц.А Q | 8 | норм | 1 | 0.001 | 0
|  | ОБЪЕКТЫ ТС (I): | Имя | АОИ | Адрес входа | Адрес ТУ | Тип
|  |  | ПС Оёк В-10 Резерв яч.2 Положение ключа "дистан/местн" | 8365 |  |  | SP
|  |  | ПС Оёк В-10 Резерв яч.2 Положение выключателя | 8366 |  |  | SP
|  |  | ПС Оёк В-10 Резерв яч.2 Положение выключателя | 8367 |  |  | SP
|  |  | ПС Оёк В-10 Резерв яч.2 Положение выкатного элемента | 8368 |  |  | SP
|  |  | ПС Оёк В-10 Резерв яч.2 Положение ЗН | 8369 |  |  | SP
|  | ОБЪЕКТЫ ТИ (I): | Имя | АОИ | Тип | Квант | Множитель | Смещение
|  |  | ПС Оёк В-10 Резерв яч.2 Ib | 9 | норм | 1 | 1 | 0
|  |  | ПС Оёк В-10 Резерв яч.2 P | 10 | норм | 1 | 1 | 0
|  |  | ПС Оёк В-10 Резерв яч.2 Q | 11 | норм | 1 | 0.001 | 0
|  | ОБЪЕКТЫ ТС (I): | Имя | АОИ | Адрес входа | Адрес ТУ | Тип
|  |  | ПС Оёк В-10 Турская ц.А Положение ключа "дистан/местн" | 8373 |  |  | SP
|  |  | ПС Оёк В-10 Турская ц.А Положение выключателя | 8374 |  |  | SP
|  |  | ПС Оёк В-10 Турская ц.А Положение выключателя | 8375 |  |  | SP
|  |  | ПС Оёк В-10 Турская ц.А Положение выкатного элемента | 8376 |  |  | SP
|  |  | ПС Оёк В-10 Турская ц.А Положение ЗН | 8377 |  |  | SP
|  | ОБЪЕКТЫ ТИ (I): | Имя | АОИ | Тип | Квант | Множитель | Смещение
|  |  | ПС Оёк В-10 Турская ц.А Ib | 12 | норм | 1 | 1 | 0
|  |  | ПС Оёк В-10 Турская ц.А P | 13 | норм | 1 | 1 | 0
|  |  | ПС Оёк В-10 Турская ц.А Q | 14 | норм | 1 | 0.001 | 0
|  | ОБЪЕКТЫ ТС (I): | Имя | АОИ | Адрес входа | Адрес ТУ | Тип
|  |  | ПС Оёк В-10 Зыково ц.А Положение ключа "дистан/местн" | 8381 |  |  | SP
|  |  | ПС Оёк В-10 Зыково ц.А Положение выключателя | 8382 |  |  | SP
|  |  | ПС Оёк В-10 Зыково ц.А Положение выключателя | 8383 |  |  | SP
|  |  | ПС Оёк В-10 Зыково ц.А Положение выкатного элемента | 8384 |  |  | SP
|  |  | ПС Оёк В-10 Зыково ц.А Положение ЗН | 8385 |  |  | SP
|  | ОБЪЕКТЫ ТИ (I): | Имя | АОИ | Тип | Квант | Множитель | Смещение
|  |  | ПС Оёк В-10 Зыково ц.А Ib | 15 | норм | 1 | 1 | 0
|  |  | ПС Оёк В-10 Зыково ц.А P | 16 | норм | 1 | 1 | 0
|  |  | ПС Оёк В-10 Зыково ц.А Q | 17 | норм | 1 | 0.001 | 0
|  | ОБЪЕКТЫ ТС (I): | Имя | АОИ | Адрес входа | Адрес ТУ | Тип
|  |  | ПС Оёк В-10 Т-1 Положение ключа "дистан/местн" | 8389 |  |  | SP
|  |  | ПС Оёк В-10 Т-1 Положение выключателя | 8390 |  |  | SP
|  |  | ПС Оёк В-10 Т-1 Положение выключателя | 8391 |  |  | SP
|  |  | ПС Оёк В-10 Т-1 Положение выкатного элемента | 8392 |  |  | SP
|  |  | ПС Оёк В-10 Т-1 Положение ЗН | 8393 |  |  | SP
|  |  | ПС Оёк В-10 Т-1 Работа защит | 8394 |  |  | SP
|  | ОБЪЕКТЫ ТИ (I): | Имя | АОИ | Тип | Квант | Множитель | Смещение
|  |  | ПС Оёк В-10 Т-1 Ia | 18 | норм | 1 | 1 | 0
|  |  | ПС Оёк В-10 Т-1 Ib | 19 | норм | 1 | 1 | 0
|  |  | ПС Оёк В-10 Т-1 Ic | 20 | норм | 1 | 1 | 0
|  |  | ПС Оёк В-10 Т-1 P | 21 | норм | 1 | 1 | 0
|  |  | ПС Оёк В-10 Т-1 Q | 22 | норм | 1 | 0.001 | 0
|  | ОБЪЕКТЫ ТС (I): | Имя | АОИ | Адрес входа | Адрес ТУ | Тип
|  |  | ПС Оёк ТН-10-1 Работа зашит | 8397 |  |  | SP
|  |  | ПС Оёк ТН-10-1 Положение выкатного элемента | 8398 |  |  | SP
|  |  | ПС Оёк ТН-10-1 Сборная шина заземлена | 8399 |  |  | SP
|  |  | ПС Оёк ТН-10-1 Сборная шина не заземлена | 8400 |  |  | SP
|  |  | ПС Оёк ТН-10-1 Земля в сети 10 кВ 1сш | 8401 |  |  | SP
|  | ОБЪЕКТЫ ТИ (I): | Имя | АОИ | Тип | Квант | Множитель | Смещение
|  |  | ПС Оёк ТН-10-1 Uab | 23 | норм | 1 | 1 | 0
|  |  | ПС Оёк ТН-10-1 Ubc | 24 | норм | 1 | 1 | 0
|  |  | ПС Оёк ТН-10-1 Uca | 25 | норм | 1 | 1 | 0
|  |  | ПС Оёк ТН-10-1 Ua | 177 | норм | 1 | 1 | 0
|  |  | ПС Оёк ТН-10-1 Ub | 178 | норм | 1 | 1 | 0
|  |  | ПС Оёк ТН-10-1 Uc | 179 | норм | 1 | 1 | 0
|  | ОБЪЕКТЫ ТС (I): | Имя | АОИ | Адрес входа | Адрес ТУ | Тип
|  |  | ПС Оёк В-10 Коты Положение ключа "дистан/местн" | 8405 |  |  | SP
|  |  | ПС Оёк В-10 Коты Положение выключателя | 4806 |  |  | SP
|  |  | ПС Оёк В-10 Коты Положение выключателя | 8407 |  |  | SP
|  |  | ПС Оёк В-10 Коты Положение выкатного элемента | 8408 |  |  | SP
|  |  | ПС Оёк В-10 Коты Положение ЗН | 8409 |  |  | SP
|  | ОБЪЕКТЫ ТИ (I): | Имя | АОИ | Тип | Квант | Множитель | Смещение
|  |  | ПС Оёк В-10 Коты Ib | 26 | норм | 1 | 1 | 0
|  |  | ПС Оёк В-10 Коты P | 27 | норм | 1 | 1 | 0
|  |  | ПС Оёк В-10 Коты Q | 28 | норм | 1 | 0.001 | 0
|  | ОБЪЕКТЫ ТС (I): | Имя | АОИ | Адрес входа | Адрес ТУ | Тип
|  |  | ПС Оёк В-10 ВЧ-4 Положение ключа "дистан/местн" | 8413 |  |  | SP
|  |  | ПС Оёк В-10 ВЧ-4 Положение выключателя | 8414 |  |  | SP
|  |  | ПС Оёк В-10 ВЧ-4 Положение выключателя | 8415 |  |  | SP
|  |  | ПС Оёк В-10 ВЧ-4 Положение выкатного элемента | 8416 |  |  | SP
|  |  | ПС Оёк В-10 ВЧ-4 Положение ЗН | 8417 |  |  | SP
|  | ОБЪЕКТЫ ТИ (I): | Имя | АОИ | Тип | Квант | Множитель | Смещение
|  |  | ПС Оёк В-10 ВЧ-4 Ib | 29 | норм | 1 | 1 | 0
|  |  | ПС Оёк В-10 ВЧ-4 P | 30 | норм | 1 | 1 | 0
|  |  | ПС Оёк В-10 ВЧ-4 Q | 31 | норм | 1 | 0.001 | 0
|  | ОБЪЕКТЫ ТС (I): | Имя | АОИ | Адрес входа | Адрес ТУ | Тип
|  |  | ПС Оёк В-10 ЦРП-1 Положение ключа "дистан/местн" | 8421 |  |  | SP
|  |  | ПС Оёк В-10 ЦРП-1 Положение выключателя | 8422 |  |  | SP
|  |  | ПС Оёк В-10 ЦРП-1 Положение выключателя | 8423 |  |  | SP
|  |  | ПС Оёк В-10 ЦРП-1 Положение выкатного элемента | 8424 |  |  | SP
|  |  | ПС Оёк В-10 ЦРП-1 Положение ЗН | 8425 |  |  | SP
|  | ОБЪЕКТЫ ТИ (I): | Имя | АОИ | Тип | Квант | Множитель | Смещение
|  |  | ПС Оёк В-10 ЦРП-1 Ib | 32 | норм | 1 | 1 | 0
|  |  | ПС Оёк В-10 ЦРП-1 P | 33 | норм | 1 | 1 | 0
|  |  | ПС Оёк В-10 ЦРП-1 Q | 34 | норм | 1 | 0.001 | 0
|  | ОБЪЕКТЫ ТС (I): | Имя | АОИ | Адрес входа | Адрес ТУ | Тип
|  |  | ПС Оёк В-10 Т-ДГР-1 Положение ключа "дистан/местн" | 8429 |  |  | SP
|  |  | ПС Оёк В-10 Т-ДГР-1 Положение выключателя | 8430 |  |  | SP
|  |  | ПС Оёк В-10 Т-ДГР-1 Положение выключателя | 8431 |  |  | SP
|  |  | ПС Оёк В-10 Т-ДГР-1 Положение выкатного элемента | 8432 |  |  | SP
|  |  | ПС Оёк В-10 Т-ДГР-1 Положение ЗН | 8433 |  |  | SP
|  | ОБЪЕКТЫ ТИ (I): | Имя | АОИ | Тип | Квант | Множитель | Смещение
|  |  | ПС Оёк В-10 Т-ДГР-1 Ib | 35 | норм | 1 | 1 | 0
|  |  | ПС Оёк В-10 Т-ДГР-1 P | 36 | норм | 1 | 1 | 0
|  |  | ПС Оёк В-10 Т-ДГР-1 Q | 37 | норм | 1 | 0.001 | 0
|  | ОБЪЕКТЫ ТС (I): | Имя | АОИ | Адрес входа | Адрес ТУ | Тип
|  |  | ПС Оёк В-10 Мехферма ц.А Положение ключа "дистан/местн" | 8437 |  |  | SP
|  |  | ПС Оёк В-10 Мехферма ц.А Положение выключателя | 8438 |  |  | SP
|  |  | ПС Оёк В-10 Мехферма ц.А Положение выключателя | 8439 |  |  | SP
|  |  | ПС Оёк В-10 Мехферма ц.А Положение выкатного элемента | 8440 |  |  | SP
|  |  | ПС Оёк В-10 Мехферма ц.А Положение ЗН | 8441 |  |  | SP
|  | ОБЪЕКТЫ ТИ (I): | Имя | АОИ | Тип | Квант | Множитель | Смещение
|  |  | ПС Оёк В-10 Мехферма ц.А Ib | 38 | норм | 1 | 1 | 0
|  |  | ПС Оёк В-10 Мехферма ц.А P | 39 | норм | 1 | 1 | 0
|  |  | ПС Оёк В-10 Мехферма ц.А Q | 40 | норм | 1 | 0.001 | 0
|  | ОБЪЕКТЫ ТС (I): | Имя | АОИ | Адрес входа | Адрес ТУ | Тип
|  |  | ПС Оёк СВ-10 Положение ключа "дистан/местн" | 8445 |  |  | SP
|  |  | ПС Оёк СВ-10 Положение выключателя | 8446 |  |  | SP
|  |  | ПС Оёк СВ-10 Положение выключателя | 8447 |  |  | SP
|  |  | ПС Оёк СВ-10 Положение выкатного элемента | 8448 |  |  | SP
|  |  | ПС Оёк СВ-10 Положение ЗН | 8449 |  |  | SP
|  |  | ПС Оёк СВ-10 Работа защит | 8450 |  |  | SP
|  |  | ПС Оёк СВ-10 АВР введен | 8451 |  |  | SP
|  | ОБЪЕКТЫ ТИ (I): | Имя | АОИ | Тип | Квант | Множитель | Смещение
|  |  | ПС Оёк СВ-10 Ib | 41 | норм | 1 | 1 | 0
|  |  | ПС Оёк СВ-10 P | 42 | норм | 1 | 1 | 0
|  |  | ПС Оёк СВ-10 Q | 43 | норм | 1 | 0.001 | 0
|  | ОБЪЕКТЫ ТС (I): | Имя | АОИ | Адрес входа | Адрес ТУ | Тип
|  |  | ПС Оёк В-10 Турская ц.Б Положение ключа "дистан/местн" | 8453 |  |  | SP
|  |  | ПС Оёк В-10 Турская ц.Б Положение выключателя | 8454 |  |  | SP
|  |  | ПС Оёк В-10 Турская ц.Б Положение выключателя | 8455 |  |  | SP
|  |  | ПС Оёк В-10 Турская ц.Б Положение выкатного элемента | 8456 |  |  | SP
|  |  | ПС Оёк В-10 Турская ц.Б Положение ЗН | 8457 |  |  | SP
|  | ОБЪЕКТЫ ТИ (I): | Имя | АОИ | Тип | Квант | Множитель | Смещение
|  |  | ПС Оёк В-10 Турская ц.Б Ib | 44 | норм | 1 | 1 | 0
|  |  | ПС Оёк В-10 Турская ц.Б P | 45 | норм | 1 | 1 | 0
|  |  | ПС Оёк В-10 Турская ц.Б Q | 46 | норм | 1 | 0.001 | 0
|  | ОБЪЕКТЫ ТС (I): | Имя | АОИ | Адрес входа | Адрес ТУ | Тип
|  |  | ПС Оёк В-10 Резерв яч.17 Положение ключа "дистан/местн" | 8461 |  |  | SP
|  |  | ПС Оёк В-10 Резерв яч.17 Положение выключателя | 8462 |  |  | SP
|  |  | ПС Оёк В-10 Резерв яч.17 Положение выключателя | 8463 |  |  | SP
|  |  | ПС Оёк В-10 Резерв яч.17 Положение выкатного элемента | 8464 |  |  | SP
|  |  | ПС Оёк В-10 Резерв яч.17 Положение ЗН | 8465 |  |  | SP
|  | ОБЪЕКТЫ ТИ (I): | Имя | АОИ | Тип | Квант | Множитель | Смещение
|  |  | ПС Оёк В-10 Резерв яч.17 Ib | 47 | норм | 1 | 1 | 0
|  |  | ПС Оёк В-10 Резерв яч.17 P | 48 | норм | 1 | 1 | 0
|  |  | ПС Оёк В-10 Резерв яч.17 Q | 49 | норм | 1 | 0.001 | 0
|  | ОБЪЕКТЫ ТС (I): | Имя | АОИ | Адрес входа | Адрес ТУ | Тип
|  |  | ПС Оёк В-10 Резерв яч.18 Положение ключа "дистан/местн" | 8469 |  |  | SP
|  |  | ПС Оёк В-10 Резерв яч.18 Положение выключателя | 8470 |  |  | SP
|  |  | ПС Оёк В-10 Резерв яч.18 Положение выключателя | 8471 |  |  | SP
|  |  | ПС Оёк В-10 Резерв яч.18 Положение выкатного элемента | 8472 |  |  | SP
|  |  | ПС Оёк В-10 Резерв яч.18 Положение ЗН | 8473 |  |  | SP
|  | ОБЪЕКТЫ ТИ (I): | Имя | АОИ | Тип | Квант | Множитель | Смещение
|  |  | ПС Оёк В-10 Резерв яч.18 Ib | 50 | норм | 1 | 1 | 0
|  |  | ПС Оёк В-10 Резерв яч.18 P | 51 | норм | 1 | 1 | 0
|  |  | ПС Оёк В-10 Резерв яч.18 Q | 52 | норм | 1 | 0.001 | 0
|  | ОБЪЕКТЫ ТС (I): | Имя | АОИ | Адрес входа | Адрес ТУ | Тип
|  |  | ПС Оёк В-10 Резерв яч.19 Положение ключа "дистан/местн" | 8477 |  |  | SP
|  |  | ПС Оёк В-10 Резерв яч.19 Положение выключателя | 8478 |  |  | SP
|  |  | ПС Оёк В-10 Резерв яч.19 Положение выключателя | 8479 |  |  | SP
|  |  | ПС Оёк В-10 Резерв яч.19 Положение выкатного элемента | 8480 |  |  | SP
|  |  | ПС Оёк В-10 Резерв яч.19 Положение ЗН | 8481 |  |  | SP
|  | ОБЪЕКТЫ ТИ (I): | Имя | АОИ | Тип | Квант | Множитель | Смещение
|  |  | ПС Оёк В-10 Резерв яч.19 Ib | 53 | норм | 1 | 1 | 0
|  |  | ПС Оёк В-10 Резерв яч.19 P | 54 | норм | 1 | 1 | 0
|  |  | ПС Оёк В-10 Резерв яч.19 Q | 55 | норм | 1 | 0.001 | 0
|  | ОБЪЕКТЫ ТС (I): | Имя | АОИ | Адрес входа | Адрес ТУ | Тип
|  |  | ПС Оёк В-10 ЦРП-2 Положение ключа "дистан/местн" | 8485 |  |  | SP
|  |  | ПС Оёк В-10 ЦРП-2 Положение выключателя | 8486 |  |  | SP
|  |  | ПС Оёк В-10 ЦРП-2 Положение выключателя | 8487 |  |  | SP
|  |  | ПС Оёк В-10 ЦРП-2 Положение выкатного элемента | 8488 |  |  | SP
|  |  | ПС Оёк В-10 ЦРП-2 Положение ЗН | 8489 |  |  | SP
|  | ОБЪЕКТЫ ТИ (I): | Имя | АОИ | Тип | Квант | Множитель | Смещение
|  |  | ПС Оёк В-10 ЦРП-2 Ib | 56 | норм | 1 | 1 | 0
|  |  | ПС Оёк В-10 ЦРП-2 P | 57 | норм | 1 | 1 | 0
|  |  | ПС Оёк В-10 ЦРП-2 Q | 58 | норм | 1 | 0.001 | 0
|  | ОБЪЕКТЫ ТС (I): | Имя | АОИ | Адрес входа | Адрес ТУ | Тип
|  |  | ПС Оёк В-10 Поселок Положение ключа "дистан/местн" | 8493 |  |  | SP
|  |  | ПС Оёк В-10 Поселок Положение выключателя | 8494 |  |  | SP
|  |  | ПС Оёк В-10 Поселок Положение выключателя | 8495 |  |  | SP
|  |  | ПС Оёк В-10 Поселок Положение выкатного элемента | 8496 |  |  | SP
|  |  | ПС Оёк В-10 Поселок Положение ЗН | 8497 |  |  | SP
|  | ОБЪЕКТЫ ТИ (I): | Имя | АОИ | Тип | Квант | Множитель | Смещение
|  |  | ПС Оёк В-10 Поселок Ib | 59 | норм | 1 | 1 | 0
|  |  | ПС Оёк В-10 Поселок P | 60 | норм | 1 | 1 | 0
|  |  | ПС Оёк В-10 Поселок Q | 61 | норм | 1 | 0.001 | 0
|  | ОБЪЕКТЫ ТС (I): | Имя | АОИ | Адрес входа | Адрес ТУ | Тип
|  |  | ПС Оёк В-10 Т-2 Положение ключа "дистан/местн" | 8501 |  |  | SP
|  |  | ПС Оёк В-10 Т-2 Положение выключателя | 8502 |  |  | SP
|  |  | ПС Оёк В-10 Т-2 Положение выключателя | 8503 |  |  | SP
|  |  | ПС Оёк В-10 Т-2 Положение выкатного элемента | 8504 |  |  | SP
|  |  | ПС Оёк В-10 Т-2 Положение ЗН | 8505 |  |  | SP
|  |  | ПС Оёк В-10 Т-2 Работа защит | 8506 |  |  | SP
|  | ОБЪЕКТЫ ТИ (I): | Имя | АОИ | Тип | Квант | Множитель | Смещение
|  |  | ПС Оёк В-10 Т-2 Ia | 62 | норм | 1 | 1 | 0
|  |  | ПС Оёк В-10 Т-2 Ib | 63 | норм | 1 | 1 | 0
|  |  | ПС Оёк В-10 Т-2 Ic | 64 | норм | 1 | 1 | 0
|  |  | ПС Оёк В-10 Т-2 P | 65 | норм | 1 | 1 | 0
|  |  | ПС Оёк В-10 Т-2 Q | 66 | норм | 1 | 0.001 | 0
|  | ОБЪЕКТЫ ТС (I): | Имя | АОИ | Адрес входа | Адрес ТУ | Тип
|  |  | ПС Оёк ТН-10-2 Работа защит | 8509 |  |  | SP
|  |  | ПС Оёк ТН-10-2 Положение выкатного элемента | 8510 |  |  | SP
|  |  | ПС Оёк ТН-10-2 Сборная шина заземлена | 8511 |  |  | SP
|  |  | ПС Оёк ТН-10-2 Сборная шина не заземлена | 8512 |  |  | SP
|  |  | ПС Оёк ТН-10-2 земля в сети 10 кВ 2сш | 8513 |  |  | SP
|  | ОБЪЕКТЫ ТИ (I): | Имя | АОИ | Тип | Квант | Множитель | Смещение
|  |  | ПС Оёк ТН-10-2 Uab | 67 | норм | 1 | 1 | 0
|  |  | ПС Оёк ТН-10-2 Ubc | 68 | норм | 1 | 1 | 0
|  |  | ПС Оёк ТН-10-2 Uca | 69 | норм | 1 | 1 | 0
|  |  | ПС Оёк ТН-10-2 Ua | 174 | норм | 1 | 1 | 0
|  |  | ПС Оёк ТН-10-2 Ub | 175 | норм | 1 | 1 | 0
|  |  | ПС Оёк ТН-10-2 Uc | 176 | норм | 1 | 1 | 0
|  | ОБЪЕКТЫ ТС (I): | Имя | АОИ | Адрес входа | Адрес ТУ | Тип
|  |  | ПС Оёк В-10 ВЧ-3 Положение ключа "дистан/местн" | 8517 |  |  | SP
|  |  | ПС Оёк В-10 ВЧ-3 Положение выключателя | 8518 |  |  | SP
|  |  | ПС Оёк В-10 ВЧ-3 Положение выключателя | 8519 |  |  | SP
|  |  | ПС Оёк В-10 ВЧ-3 Положение выкатного элемента | 8520 |  |  | SP
|  |  | ПС Оёк В-10 ВЧ-3 Положение ЗН | 8521 |  |  | SP
|  | ОБЪЕКТЫ ТИ (I): | Имя | АОИ | Тип | Квант | Множитель | Смещение
|  |  | ПС Оёк В-10 ВЧ-3 Ib | 70 | норм | 1 | 1 | 0
|  |  | ПС Оёк В-10 ВЧ-3 P | 71 | норм | 1 | 1 | 0
|  |  | ПС Оёк В-10 ВЧ-3 Q | 72 | норм | 1 | 0.001 | 0
|  | ОБЪЕКТЫ ТС (I): | Имя | АОИ | Адрес входа | Адрес ТУ | Тип
|  |  | ПС Оёк В-10 Мехферма ц.Б Положение ключа "дистан/местн" | 8525 |  |  | SP
|  |  | ПС Оёк В-10 Мехферма ц.Б Положение выключателя | 8526 |  |  | SP
|  |  | ПС Оёк В-10 Мехферма ц.Б Положение выключателя | 8527 |  |  | SP
|  |  | ПС Оёк В-10 Мехферма ц.Б Положение выкатного элемента | 8528 |  |  | SP
|  |  | ПС Оёк В-10 Мехферма ц.Б Положение ЗН | 8529 |  |  | SP
|  | ОБЪЕКТЫ ТИ (I): | Имя | АОИ | Тип | Квант | Множитель | Смещение
|  |  | ПС Оёк В-10 Мехферма ц.Б Ib | 73 | норм | 1 | 1 | 0
|  |  | ПС Оёк В-10 Мехферма ц.Б P | 74 | норм | 1 | 1 | 0
|  |  | ПС Оёк В-10 Мехферма ц.Б Q | 75 | норм | 1 | 0.001 | 0
|  | ОБЪЕКТЫ ТС (I): | Имя | АОИ | Адрес входа | Адрес ТУ | Тип
|  |  | ПС Оёк В-10 Т-ДГР-2 Положение ключа "дистан/местн" | 8533 |  |  | SP
|  |  | ПС Оёк В-10 Т-ДГР-2 Положение выключателя | 8534 |  |  | SP
|  |  | ПС Оёк В-10 Т-ДГР-2 Положение выключателя | 8535 |  |  | SP
|  |  | ПС Оёк В-10 Т-ДГР-2 Положение выкатного элемента | 8536 |  |  | SP
|  |  | ПС Оёк В-10 Т-ДГР-2 Положение ЗН | 8537 |  |  | SP
|  | ОБЪЕКТЫ ТИ (I): | Имя | АОИ | Тип | Квант | Множитель | Смещение
|  |  | ПС Оёк В-10 Т-ДГР-2 Ib | 76 | норм | 1 | 1 | 0
|  |  | ПС Оёк В-10 Т-ДГР-2 P | 77 | норм | 1 | 1 | 0
|  |  | ПС Оёк В-10 Т-ДГР-2 Q | 78 | норм | 1 | 0.001 | 0
|  | ОБЪЕКТЫ ТС (I): | Имя | АОИ | Адрес входа | Адрес ТУ | Тип
|  |  | ПС Оёк В-10 Мышонково ц.Б Положение ключа "дистан/местн" | 8541 |  |  | SP
|  |  | ПС Оёк В-10 Мышонково ц.Б Положение выключателя | 8542 |  |  | SP
|  |  | ПС Оёк В-10 Мышонково ц.Б Положение выключателя | 8543 |  |  | SP
|  |  | ПС Оёк В-10 Мышонково ц.Б Положение выкатного элемента | 8544 |  |  | SP
|  |  | ПС Оёк В-10 Мышонково ц.Б Положение ЗН | 8545 |  |  | SP
|  | ОБЪЕКТЫ ТИ (I): | Имя | АОИ | Тип | Квант | Множитель | Смещение
|  |  | ПС Оёк В-10 Мышонково ц.Б Ib | 79 | норм | 1 | 1 | 0
|  |  | ПС Оёк В-10 Мышонково ц.Б P | 80 | норм | 1 | 1 | 0
|  |  | ПС Оёк В-10 Мышонково ц.Б Q | 81 | норм | 1 | 0.001 | 0
|  | ОБЪЕКТЫ ТС (I): | Имя | АОИ | Адрес входа | Адрес ТУ | Тип
|  |  | ПС Оёк В-10 Зыково ц.Б Положение ключа "дистан/местн" | 8549 |  |  | SP
|  |  | ПС Оёк В-10 Зыково ц.Б Положение выключателя | 8550 |  |  | SP
|  |  | ПС Оёк В-10 Зыково ц.Б Положение выключателя | 8551 |  |  | SP
|  |  | ПС Оёк В-10 Зыково ц.Б Положение выкатного элемента | 8552 |  |  | SP
|  |  | ПС Оёк В-10 Зыково ц.Б Положение ЗН | 8553 |  |  | SP
|  | ОБЪЕКТЫ ТИ (I): | Имя | АОИ | Тип | Квант | Множитель | Смещение
|  |  | ПС Оёк В-10 Зыково ц.Б Ib | 82 | норм | 1 | 1 | 0
|  |  | ПС Оёк В-10 Зыково ц.Б P | 83 | норм | 1 | 1 | 0
|  |  | ПС Оёк В-10 Зыково ц.Б Q | 84 | норм | 1 | 0.001 | 0
|  |  | ПС Оёк ТСН-1 Uab | 168 | норм | 1 | 1 | 0
|  |  | ПС Оёк ТСН-1 Ubc | 169 | норм | 1 | 1 | 0
|  |  | ПС Оёк ТСН-1 Uca | 170 | норм | 1 | 1 | 0
|  |  | ПС Оёк ТСН-2 Uab | 171 | норм | 1 | 1 | 0
|  |  | ПС Оёк ТСН-2 Ubc | 172 | норм | 1 | 1 | 0
|  |  | ПС Оёк ТСН-2 Uca | 173 | норм | 1 | 1 | 0
Контролирующая станция
Адрес | 1
Имя | ВДТ №1-5 ВЛ-10 Горячий Ключ
ASDU
| Адрес | 1
| Имя | ВДТ № 1-5 ВЛ-10 Горячий ключ
|  | ОБЪЕКТЫ ТС (I): | Имя | АОИ | Адрес входа | Адрес ТУ | Тип
|  |  | ВДТ № 1-5 ВЛ-10 Горячий ключ Связь с устройством | 73 |  |  | SP
|  |  | ВДТ № 1-5 ВЛ-10 Горячий ключ Связь с устройством | 115 |  |  | SP
|  |  | ВДТ № 1-5 ВЛ-10 Горячий ключ Связь с устройством | 1 |  |  | SP
|  |  | ВДТ № 1-5 ВЛ-10 Горячий ключ Неисправность | 15 |  |  | SP
|  |  | ВДТ № 1-5 ВЛ-10 Горячий ключ Неисправность | 97 |  |  | SP
|  |  | ВДТ № 1-5 ВЛ-10 Горячий ключ Неисправность | 139 |  |  | SP
|  |  | ВДТ № 1-5 ВЛ-10 Горячий ключ Повышение на 1 ступень | 20 |  |  | SP
|  |  | ВДТ № 1-5 ВЛ-10 Горячий ключ Понижение на 1 ступень | 21 |  |  | SP
|  |  | ВДТ № 1-5 ВЛ-10 Горячий ключ Режим регулеровки | 22 |  |  | SP
|  |  | ВДТ № 1-5 ВЛ-10 Горячий ключ Повышение на 1 ступень | 102 |  |  | SP
|  |  | ВДТ № 1-5 ВЛ-10 Горячий ключ Понижение на 1 ступень | 103 |  |  | SP
|  |  | ВДТ № 1-5 ВЛ-10 Горячий ключ Режим регулеровки | 104 |  |  | SP
|  |  | ВДТ № 1-5 ВЛ-10 Горячий ключ Повышение на 1 ступень | 144 |  |  | SP
|  |  | ВДТ № 1-5 ВЛ-10 Горячий ключ Понижение на 1 ступень | 145 |  |  | SP
|  |  | ВДТ № 1-5 ВЛ-10 Горячий ключ Режим регулеровки | 146 |  |  | SP
|  | ОБЪЕКТЫ ТИ (I): | Имя | АОИ | Тип | Квант | Множитель | Смещение
|  |  | ВДТ № 1-5 ВЛ-10 Горячий ключ Текущая ступень | 4 | норм | 1 | 1 | 0
|  |  | ВДТ № 1-5 ВЛ-10 Горячий ключ Текущая ступень | 76 | норм | 1 | 1 | 0
|  |  | ВДТ № 1-5 ВЛ-10 Горячий ключ Текущая ступень | 118 | норм | 1 | 1 | 0
|  |  | ВДТ № 1-5 ВЛ-10 Горячий ключ Напряжение на нагрузке Uа | 6 | Float | 1 | 1 | 0
|  |  | ВДТ № 1-5 ВЛ-10 Горячий ключ Напряжение на нагрузке Uв | 78 | Float | 1 | 1 | 0
|  |  | ВДТ № 1-5 ВЛ-10 Горячий ключ Напряжение на нагрузке Uс | 120 | Float | 1 | 1 | 0
|  |  | ВДТ № 1-5 ВЛ-10 Горячий ключ Ток нагрузки Iа | 9 | Float | 1 | 1 | 0
|  |  | ВДТ № 1-5 ВЛ-10 Горячий ключ Ток нагрузки Iв | 81 | Float | 1 | 1 | 0
|  |  | ВДТ № 1-5 ВЛ-10 Горячий ключ Ток нагрузки Iс | 123 | Float | 1 | 1 | 0
Контролирующая станция
Адрес | 2
Имя | Оперативная схема
ASDU
| Адрес | 2
| Имя | Прибайкальский РЭС 10кВ
|  | ОБЪЕКТЫ ТС (I): | Имя | АОИ | Адрес входа | Адрес ТУ | Тип
|  |  | Прибайкальский РЭС 10кВ ПС 35/10 кВ Листвянка В-10 Э/К Ввод-1 | 1 |  |  | SP
|  |  | Прибайкальский РЭС 10кВ ПС 35/10 кВ Листвянка ЗН В-10 Э/К Ввод-1 | 2 |  |  | SP
|  |  | Прибайкальский РЭС 10кВ ПС 35/10 кВ Листвянка В-10 Э/К Ввод-2 | 3 |  |  | SP
|  |  | Прибайкальский РЭС 10кВ ПС 35/10 кВ Листвянка ЗН В-10 Э/К Ввод-2 | 4 |  |  | SP
|  |  | Прибайкальский РЭС 10кВ ПС 35/10 кВ Листвянка В-10 ТП-2483 | 5 |  |  | SP
|  |  | Прибайкальский РЭС 10кВ ПС 35/10 кВ Листвянка ЗН В-10 ТП-2483 | 6 |  |  | SP
|  |  | Прибайкальский РЭС 10кВ ПС 35/10 кВ Листвянка В-10 ТП-5494 | 7 |  |  | SP
|  |  | Прибайкальский РЭС 10кВ ПС 35/10 кВ Листвянка ЗН В-10 ТП-5494 | 8 |  |  | SP
|  |  | Прибайкальский РЭС 10кВ ПС 35/10 кВ Листвянка ТП-4494П(5494) | 9 |  |  | SP
|  |  | Прибайкальский РЭС 10кВ ПС 35/10 кВ Листвянка В-10 Исток | 10 |  |  | SP
|  |  | Прибайкальский РЭС 10кВ ПС 35/10 кВ Листвянка ЗН В-10 Исток | 11 |  |  | SP
|  |  | Прибайкальский РЭС 10кВ ПС 35/10 кВ Листвянка ТП-4361П(5361) | 12 |  |  | SP
|  |  | Прибайкальский РЭС 10кВ ПС 35/10 кВ Листвянка СВ-10 | 13 |  |  | SP
|  |  | Прибайкальский РЭС 10кВ ПС 35/10 кВ Листвянка ЗН СВ-10 | 14 |  |  | SP
|  |  | Прибайкальский РЭС 10кВ ПС 35/10 кВ Листвянка СР-10 | 15 |  |  | SP
|  |  | Прибайкальский РЭС 10кВ ПС 35/10 кВ Листвянка ЗН СР-10 | 16 |  |  | SP
|  |  | Прибайкальский РЭС 10кВ ПС 35/10 кВ Дачная ЗН ЛР-35 Летняя А ст ВЛ | 20 |  |  | SP
|  |  | Прибайкальский РЭС 10кВ ПС 35/10 кВ Дачная ЛР-35 Летняя А | 21 |  |  | SP
|  |  | Прибайкальский РЭС 10кВ ПС 35/10 кВ Дачная ЗН ЛР-35 Летняя А ст тр-ра | 22 |  |  | SP
|  |  | Прибайкальский РЭС 10кВ ПС 35/10 кВ Дачная В-35-Т1 | 23 |  |  | SP
|  |  | Прибайкальский РЭС 10кВ ПС 35/10 кВ Дачная ВТ-10-Т1 | 24 |  |  | SP
|  |  | Прибайкальский РЭС 10кВ ПС 35/10 кВ Дачная ШР-10-Т1 | 25 |  |  | SP
|  |  | Прибайкальский РЭС 10кВ ПС 35/10 кВ Дачная В-10 Резерв | 26 |  |  | SP
|  |  | Прибайкальский РЭС 10кВ ПС 35/10 кВ Дачная ЗН В-10 Резерв | 27 |  |  | SP
|  |  | Прибайкальский РЭС 10кВ ПС 35/10 кВ Дачная В-10 Линия 2 | 28 |  |  | SP
|  |  | Прибайкальский РЭС 10кВ ПС 35/10 кВ Дачная ЗН В-10 Линия 2 | 29 |  |  | SP
|  |  | Прибайкальский РЭС 10кВ ПС 35/10 кВ Дачная В-10-Т1 | 30 |  |  | SP
|  |  | Прибайкальский РЭС 10кВ ПС 35/10 кВ Дачная ЗН В-10 ст Т-1 | 31 |  |  | SP
|  |  | Прибайкальский РЭС 10кВ ПС 35/10 кВ Дачная В-10 Сад-во «Заозерное» | 32 |  |  | SP
|  |  | Прибайкальский РЭС 10кВ ПС 35/10 кВ Дачная ЗН В-10 Сад-во «Заозерное» | 33 |  |  | SP
|  |  | Прибайкальский РЭС 10кВ ПС 35/10 кВ Дачная В-10 Линия 1 | 34 |  |  | SP
|  |  | Прибайкальский РЭС 10кВ ПС 35/10 кВ Дачная ЗН В-10 Линия 1 | 35 |  |  | SP
|  |  | Прибайкальский РЭС 10кВ ПС 110/10 кВ Сосновая В-10 ТП-3484(ТП 1484) | 40 |  |  | SP
|  |  | Прибайкальский РЭС 10кВ ПС 110/10 кВ Сосновая В-10 Бурдугуз Б | 41 |  |  | SP
|  |  | Прибайкальский РЭС 10кВ ПС 110/10 кВ Сосновая В-10 ТП-3485(ТП 1485) | 42 |  |  | SP
|  |  | Прибайкальский РЭС 10кВ ПС 110/10 кВ Сосновая В-10 Бурдугуз А | 43 |  |  | SP
|  |  | Прибайкальский РЭС 10кВ ПС 110/10 кВ Сосновая СВ-10 | 44 |  |  | SP
|  |  | Прибайкальский РЭС 10кВ ПС 110/10 кВ Сосновая ЗН СВ-10 | 45 |  |  | SP
|  |  | Прибайкальский РЭС 10кВ ПС 110/10 кВ Сосновая СР-10 | 46 |  |  | SP
|  |  | Прибайкальский РЭС 10кВ ПС 110/10 кВ Сосновая ЗН СР-10 | 47 |  |  | SP
|  |  | Прибайкальский РЭС 10кВ Бурдугуз ЗН 1 с.ш. | 50 |  |  | SP
|  |  | Прибайкальский РЭС 10кВ Бурдугуз ВН-10 ввод А | 51 |  |  | SP
|  |  | Прибайкальский РЭС 10кВ Бурдугуз ВН-10 Кот А | 52 |  |  | SP
|  |  | Прибайкальский РЭС 10кВ Бурдугуз ВН-10 Т-1 | 53 |  |  | SP
|  |  | Прибайкальский РЭС 10кВ Бурдугуз СР-1-10 | 54 |  |  | SP
|  |  | Прибайкальский РЭС 10кВ Бурдугуз СР-2-10 | 55 |  |  | SP
|  |  | Прибайкальский РЭС 10кВ Бурдугуз ВН-10 Т-2 | 56 |  |  | SP
|  |  | Прибайкальский РЭС 10кВ Бурдугуз ВН-10 Кот Б | 57 |  |  | SP
|  |  | Прибайкальский РЭС 10кВ Бурдугуз ВН-10 ввод Б | 58 |  |  | SP
|  |  | Прибайкальский РЭС 10кВ Бурдугуз ЗН 2 с.ш. | 59 |  |  | SP
|  |  | Прибайкальский РЭС 10кВ Бурдугуз ВН-10 тсн-1 | 60 |  |  | SP
|  |  | Прибайкальский РЭС 10кВ Бурдугуз ВН-10 тсн-2 | 61 |  |  | SP
|  |  | Прибайкальский РЭС 10кВ Бурдугуз СВ-372п ОКЭ | 62 |  |  | SP
|  |  | Прибайкальский РЭС 10кВ 2508 ЛВ-2 | 63 |  |  | SP
|  |  | Прибайкальский РЭС 10кВ 2508 ТВ-2 | 64 |  |  | SP
|  |  | Прибайкальский РЭС 10кВ 2508 СВ-2 | 65 |  |  | SP
|  |  | Прибайкальский РЭС 10кВ 2508 СВ-1 | 66 |  |  | SP
|  |  | Прибайкальский РЭС 10кВ 2508 ЛВ-1 | 67 |  |  | SP
|  |  | Прибайкальский РЭС 10кВ 2508 ТВ-1 | 68 |  |  | SP
|  |  | Прибайкальский РЭС 10кВ 2508 СР-0,4кВ | 69 |  |  | SP
|  |  | Прибайкальский РЭС 10кВ 2506 ТВ-1 | 70 |  |  | SP
|  |  | Прибайкальский РЭС 10кВ 2506 СВ-1 | 71 |  |  | SP
|  |  | Прибайкальский РЭС 10кВ 2506 СВ-2 | 72 |  |  | SP
|  |  | Прибайкальский РЭС 10кВ 2506 ЛВ-2 | 73 |  |  | SP
|  |  | Прибайкальский РЭС 10кВ 2506 ТВ-2 | 74 |  |  | SP
|  |  | Прибайкальский РЭС 10кВ 2506 СР-0,4кВ | 75 |  |  | SP
|  |  | Прибайкальский РЭС 10кВ 2506 ЛВ-1 | 76 |  |  | SP
|  |  | Прибайкальский РЭС 10кВ 2598 СВ-1 | 77 |  |  | SP
|  |  | Прибайкальский РЭС 10кВ 2598 СВ-559 | 78 |  |  | SP
|  |  | Прибайкальский РЭС 10кВ 2598 ТВ-1 | 79 |  |  | SP
|  |  | Прибайкальский РЭС 10кВ 2598 СР-0,4кВ | 80 |  |  | SP
|  |  | Прибайкальский РЭС 10кВ 2598 СВ-561 | 81 |  |  | SP
|  |  | Прибайкальский РЭС 10кВ 2598 СВ-560 | 82 |  |  | SP
|  |  | Прибайкальский РЭС 10кВ 2598 ТВ-2 | 83 |  |  | SP
|  |  | Прибайкальский РЭС 10кВ 2598 СВ-558 | 84 |  |  | SP
|  |  | Прибайкальский РЭС 10кВ 2598 СВ-2 | 85 |  |  | SP
|  |  | Прибайкальский РЭС 10кВ 2598 ЛВ-2 | 86 |  |  | SP
|  |  | Прибайкальский РЭС 10кВ 2598 ЛВ-1 | 87 |  |  | SP
|  |  | Прибайкальский РЭС 10кВ 2504 ЛВ-1 | 88 |  |  | SP
|  |  | Прибайкальский РЭС 10кВ 2504 ТВ-1 | 89 |  |  | SP
|  |  | Прибайкальский РЭС 10кВ 2504 СВ-1 | 90 |  |  | SP
|  |  | Прибайкальский РЭС 10кВ 2504 СВ-2 | 91 |  |  | SP
|  |  | Прибайкальский РЭС 10кВ 2504 ЛВ-2 | 92 |  |  | SP
|  |  | Прибайкальский РЭС 10кВ 2504 ТВ-2 | 93 |  |  | SP
|  |  | Прибайкальский РЭС 10кВ 2504 СР-0,4кВ | 94 |  |  | SP
|  |  | Прибайкальский РЭС 10кВ РП Новая Лисиха В-10 Берёзовая А | 95 |  |  | SP
|  |  | Прибайкальский РЭС 10кВ РП Новая Лисиха ЗН В-10 Берёзовая А | 96 |  |  | SP
|  |  | Прибайкальский РЭС 10кВ РП Новая Лисиха В-10 Авиатор | 97 |  |  | SP
|  |  | Прибайкальский РЭС 10кВ РП Новая Лисиха ЗН В-10 Авиатор | 98 |  |  | SP
|  |  | Прибайкальский РЭС 10кВ РП Новая Лисиха В-10 Садоводства А | 99 |  |  | SP
|  |  | Прибайкальский РЭС 10кВ РП Новая Лисиха ЗН В-10 Садоводства А | 100 |  |  | SP
|  |  | Прибайкальский РЭС 10кВ РП Новая Лисиха СР-10 | 101 |  |  | SP
|  |  | Прибайкальский РЭС 10кВ РП Новая Лисиха ЗН СР-10 | 102 |  |  | SP
|  |  | Прибайкальский РЭС 10кВ РП Новая Лисиха СВ-10 | 103 |  |  | SP
|  |  | Прибайкальский РЭС 10кВ РП Новая Лисиха ЗН СВ-10 | 104 |  |  | SP
|  |  | Прибайкальский РЭС 10кВ РП Новая Лисиха В-10 Садоводства Б | 105 |  |  | SP
|  |  | Прибайкальский РЭС 10кВ РП Новая Лисиха Зн В-10 Садоводства Б | 106 |  |  | SP
|  |  | Прибайкальский РЭС 10кВ РП Новая Лисиха ЗН ВЛ-10 Берёзовая Б | 107 |  |  | SP
|  |  | Прибайкальский РЭС 10кВ РП Новая Лисиха В-10 Берёзовая Б | 108 |  |  | SP
|  |  | Прибайкальский РЭС 10кВ РП Новая Лисиха СР-10 | 48 |  |  | SP
|  |  | Прибайкальский РЭС 10кВ ПС Покровская В-10 Нов.Лисиха | 109 |  |  | SP
|  |  | Прибайкальский РЭС 10кВ ПС Покровская ЗН В-10 Нов.Лисиха | 110 |  |  | SP
|  |  | Прибайкальский РЭС 10кВ ПС Покровская В-10 «ЦОД-2» | 111 |  |  | SP
|  |  | Прибайкальский РЭС 10кВ ПС Покровская ЗН В-10 «ЦОД-2» | 112 |  |  | SP
|  |  | Прибайкальский РЭС 10кВ ПС Покровская СВ-10 | 113 |  |  | SP
|  |  | Прибайкальский РЭС 10кВ ПС Покровская ЗН СВ-10 | 114 |  |  | SP
|  |  | Прибайкальский РЭС 10кВ ПС Покровская СР-10 | 115 |  |  | SP
|  |  | Прибайкальский РЭС 10кВ ПС Покровская В-10 «ЦОД» | 116 |  |  | SP
|  |  | Прибайкальский РЭС 10кВ ПС Покровская ЗН В-10 «ЦОД» | 117 |  |  | SP
|  |  | Прибайкальский РЭС 10кВ ПС Покровская В-10 Первомайск А | 118 |  |  | SP
|  |  | Прибайкальский РЭС 10кВ ПС Покровская ЗН В-10 Первомайск А | 119 |  |  | SP
|  |  | Прибайкальский РЭС 10кВ ПС Покровская В-10 ЭВЦ А | 17 |  |  | SP
|  |  | Прибайкальский РЭС 10кВ ПС Покровская ЗН В-10 ЭВЦ А | 18 |  |  | SP
|  |  | Прибайкальский РЭС 10кВ ПС Покровская В-10 ЭВЦ Б | 19 |  |  | SP
|  |  | Прибайкальский РЭС 10кВ ПС Покровская ЗН В-10 ЭВЦ Б | 36 |  |  | SP
|  |  | Прибайкальский РЭС 10кВ ПС Пивовариха В-10 Поселок | 120 |  |  | SP
|  |  | Прибайкальский РЭС 10кВ ПС Пивовариха ЗН В-10 Поселок | 121 |  |  | SP
|  |  | Прибайкальский РЭС 10кВ ПС Пивовариха В-10 Лотос | 122 |  |  | SP
|  |  | Прибайкальский РЭС 10кВ ПС Пивовариха ЗН В-10 Лотос | 123 |  |  | SP
|  |  | Прибайкальский РЭС 10кВ ПС Пивовариха В-10 Горячий Ключ | 124 |  |  | SP
|  |  | Прибайкальский РЭС 10кВ ПС Пивовариха ЗН В-10 Горячий Ключ | 125 |  |  | SP
|  |  | Прибайкальский РЭС 10кВ ПС Пивовариха В-10 Плишкино | 126 |  |  | SP
|  |  | Прибайкальский РЭС 10кВ ПС Пивовариха ЗН В-10 Плишкино | 127 |  |  | SP
|  |  | Прибайкальский РЭС 10кВ ПС Пивовариха В-10 Утёс А | 128 |  |  | SP
|  |  | Прибайкальский РЭС 10кВ ПС Пивовариха ЗН В-10 Утёс А | 129 |  |  | SP
|  |  | Прибайкальский РЭС 10кВ ПС Пивовариха В-10 Комплекс А | 130 |  |  | SP
|  |  | Прибайкальский РЭС 10кВ ПС Пивовариха ЗН В-10 Комплекс А | 131 |  |  | SP
|  |  | Прибайкальский РЭС 10кВ ПС Пивовариха В-10 Первомайск А | 132 |  |  | SP
|  |  | Прибайкальский РЭС 10кВ ПС Пивовариха ЗН В-10 Первомайск А | 133 |  |  | SP
|  |  | Прибайкальский РЭС 10кВ ПС Пивовариха СР-10 | 134 |  |  | SP
|  |  | Прибайкальский РЭС 10кВ ПС Пивовариха СВ-10 | 135 |  |  | SP
|  |  | Прибайкальский РЭС 10кВ ПС Пивовариха ЗН СВ-10 | 136 |  |  | SP
|  |  | Прибайкальский РЭС 10кВ ПС Пивовариха В-10 Фермер | 137 |  |  | SP
|  |  | Прибайкальский РЭС 10кВ ПС Пивовариха ЗН В-10 Фермер | 138 |  |  | SP
|  |  | Прибайкальский РЭС 10кВ ПС Пивовариха В-10 Утёс Б | 139 |  |  | SP
|  |  | Прибайкальский РЭС 10кВ ПС Пивовариха ЗН В-10 Утёс Б | 140 |  |  | SP
|  |  | Прибайкальский РЭС 10кВ ПС Пивовариха В-10 Худяково | 141 |  |  | SP
|  |  | Прибайкальский РЭС 10кВ ПС Пивовариха ЗН В-10 Худяково | 142 |  |  | SP
|  |  | Прибайкальский РЭС 10кВ ПС Пивовариха В-10 Комплекс Б | 143 |  |  | SP
|  |  | Прибайкальский РЭС 10кВ ПС Пивовариха ЗН В-10 Комплекс Б | 144 |  |  | SP
|  |  | Прибайкальский РЭС 10кВ ПС Пивовариха В-10 Первомайск Б | 145 |  |  | SP
|  |  | Прибайкальский РЭС 10кВ ПС Пивовариха ЗН В-10 Первомайск Б | 146 |  |  | SP
|  |  | Прибайкальский РЭС 10кВ ПС Пивовариха В-10 Н.Лисиха | 147 |  |  | SP
|  |  | Прибайкальский РЭС 10кВ ПС Пивовариха ЗН В-10 Н.Лисиха | 148 |  |  | SP
|  |  | Прибайкальский РЭС 10кВ РП Светлячки ОВ-650 | 149 |  |  | SP
|  |  | Прибайкальский РЭС 10кВ РП Светлячки ОВ-651 | 150 |  |  | SP
|  |  | Прибайкальский РЭС 10кВ РП Светлячки ОВ-652 | 151 |  |  | SP
|  |  | Прибайкальский РЭС 10кВ 2505 ТВ-1 | 152 |  |  | SP
|  |  | Прибайкальский РЭС 10кВ 2505 ЛВ-1 | 153 |  |  | SP
|  |  | Прибайкальский РЭС 10кВ 2505 СВ-1 | 154 |  |  | SP
|  |  | Прибайкальский РЭС 10кВ 2505 СВ-2 | 155 |  |  | SP
|  |  | Прибайкальский РЭС 10кВ 2505 ЛВ-2 | 156 |  |  | SP
|  |  | Прибайкальский РЭС 10кВ 2505 ТВ-2 | 157 |  |  | SP
|  |  | Прибайкальский РЭС 10кВ 2505 СР-0,4кВ | 158 |  |  | SP
|  |  | Прибайкальский РЭС 10кВ ПС 110/35/10 кВ Летняя яч. 24 | 159 |  |  | SP
|  |  | Прибайкальский РЭС 10кВ ПС 110/35/10 кВ Летняя ЗН яч. 24 | 160 |  |  | SP
|  |  | Прибайкальский РЭС 10кВ ПС 110/35/10 кВ Летняя яч. 22 | 161 |  |  | SP
|  |  | Прибайкальский РЭС 10кВ ПС 110/35/10 кВ Летняя ЗН яч. 22 | 162 |  |  | SP
|  |  | Прибайкальский РЭС 10кВ ПС 110/35/10 кВ Летняя яч. 3 | 163 |  |  | SP
|  |  | Прибайкальский РЭС 10кВ ПС 110/35/10 кВ Летняя ЗН яч. 3 | 164 |  |  | SP
|  |  | Прибайкальский РЭС 10кВ ПС 110/35/10 кВ Летняя яч. 9 | 165 |  |  | SP
|  |  | Прибайкальский РЭС 10кВ ПС 110/35/10 кВ Летняя ЗН яч. 9 | 166 |  |  | SP
|  |  | Прибайкальский РЭС 10кВ ПС 110/35/10 кВ Летняя СВ-10 | 167 |  |  | SP
|  |  | Прибайкальский РЭС 10кВ ПС 110/35/10 кВ Летняя ЗН СВ-10 | 168 |  |  | SP
|  |  | Прибайкальский РЭС 10кВ ПС 110/35/10 кВ Летняя СР-10 | 169 |  |  | SP
|  |  | Прибайкальский РЭС 10кВ ПС 110/35/10 кВ Летняя ЗН СР-10 | 170 |  |  | SP
|  |  | Прибайкальский РЭС 10кВ ПС 110/35/10 кВ Летняя яч. 14 | 171 |  |  | SP
|  |  | Прибайкальский РЭС 10кВ ПС 110/35/10 кВ Летняя ЗН яч. 14 | 172 |  |  | SP
|  |  | Прибайкальский РЭС 10кВ ПС 110/35/10 кВ Летняя яч. 15 | 173 |  |  | SP
|  |  | Прибайкальский РЭС 10кВ ПС 110/35/10 кВ Летняя ЗН яч. 15 | 174 |  |  | SP
|  |  | Прибайкальский РЭС 10кВ ПС 110/35/10 кВ Летняя яч. 21 | 175 |  |  | SP
|  |  | Прибайкальский РЭС 10кВ ПС 110/35/10 кВ Летняя ЗН яч. 21 | 176 |  |  | SP
|  |  | Прибайкальский РЭС 10кВ ПС 110/35/10 кВ Летняя яч. 23 | 177 |  |  | SP
|  |  | Прибайкальский РЭС 10кВ ПС 110/35/10 кВ Летняя ЗН яч. 23 | 178 |  |  | SP
|  |  | Прибайкальский РЭС 10кВ ПС Дзержинск В-10 Современник А | 179 |  |  | SP
|  |  | Прибайкальский РЭС 10кВ ПС Дзержинск ЗН В-10 Современник А | 180 |  |  | SP
|  |  | Прибайкальский РЭС 10кВ ПС Дзержинск В-10 Коттеджи | 181 |  |  | SP
|  |  | Прибайкальский РЭС 10кВ ПС Дзержинск ЗН В-10 Коттеджи | 182 |  |  | SP
|  |  | Прибайкальский РЭС 10кВ ПС Дзержинск СВ-10 | 183 |  |  | SP
|  |  | Прибайкальский РЭС 10кВ ПС Дзержинск ЗН СВ-10 | 184 |  |  | SP
|  |  | Прибайкальский РЭС 10кВ ПС Дзержинск В-10 УПК | 185 |  |  | SP
|  |  | Прибайкальский РЭС 10кВ ПС Дзержинск ЗН В-10 УПК | 186 |  |  | SP
|  |  | Прибайкальский РЭС 10кВ ПС Дзержинск В-10 Склады | 187 |  |  | SP
|  |  | Прибайкальский РЭС 10кВ ПС Дзержинск ЗН В-10 Склады | 188 |  |  | SP
|  |  | Прибайкальский РЭС 10кВ ПС Дзержинск В-10 Современник Б | 189 |  |  | SP
|  |  | Прибайкальский РЭС 10кВ ПС Дзержинск ЗН В-10 Современник Б | 190 |  |  | SP
|  |  | Прибайкальский РЭС 10кВ ПС Дзержинск В-10 ШАК | 191 |  |  | SP
|  |  | Прибайкальский РЭС 10кВ ПС Дзержинск ЗН В-10 ШАК | 192 |  |  | SP
|  |  | Прибайкальский РЭС 10кВ ПС Дзержинск СР-10 | 193 |  |  | SP
|  |  | Прибайкальский РЭС 10кВ 4124 ВН-10 4214 «Б» | 194 |  |  | SP
|  |  | Прибайкальский РЭС 10кВ 4124 ВН-10 ввод Б | 195 |  |  | SP
|  |  | Прибайкальский РЭС 10кВ 4124 ВН-10 Т-2 | 196 |  |  | SP
|  |  | Прибайкальский РЭС 10кВ 4124 СВН-10 | 197 |  |  | SP
|  |  | Прибайкальский РЭС 10кВ 4124 ВН-10 ввод А | 198 |  |  | SP
|  |  | Прибайкальский РЭС 10кВ 4124 ВН-10 Т-1 | 199 |  |  | SP
|  |  | Прибайкальский РЭС 10кВ 4124 ВН-10 4214 «А» | 200 |  |  | SP
|  |  | Прибайкальский РЭС 10кВ 4214 ВН-10 Т-1 | 201 |  |  | SP
|  |  | Прибайкальский РЭС 10кВ 4214 СВН-10 | 202 |  |  | SP
|  |  | Прибайкальский РЭС 10кВ 4214 ВН-10 Т-2 | 203 |  |  | SP
|  |  | Прибайкальский РЭС 10кВ ПС 110/10 кВ Березовая В-10 ЖСТ А | 204 |  |  | SP
|  |  | Прибайкальский РЭС 10кВ ПС 110/10 кВ Березовая ЗН В-10 ЖСТ А | 205 |  |  | SP
|  |  | Прибайкальский РЭС 10кВ ПС 110/10 кВ Березовая В-10 ТП-4872п(3872п) | 206 |  |  | SP
|  |  | Прибайкальский РЭС 10кВ ПС 110/10 кВ Березовая ЗН В-10 ТП-4872п(3872п) | 207 |  |  | SP
|  |  | Прибайкальский РЭС 10кВ ПС 110/10 кВ Березовая В-10 Солнечная поляна | 208 |  |  | SP
|  |  | Прибайкальский РЭС 10кВ ПС 110/10 кВ Березовая ЗН В-10 Солнечная поляна | 209 |  |  | SP
|  |  | Прибайкальский РЭС 10кВ ПС 110/10 кВ Березовая СВ-10а | 210 |  |  | SP
|  |  | Прибайкальский РЭС 10кВ ПС 110/10 кВ Березовая ЗН СВ-10а | 211 |  |  | SP
|  |  | Прибайкальский РЭС 10кВ ПС 110/10 кВ Березовая СР-10а | 212 |  |  | SP
|  |  | Прибайкальский РЭС 10кВ ПС 110/10 кВ Березовая ЗН СР-10а | 213 |  |  | SP
|  |  | Прибайкальский РЭС 10кВ ПС 110/10 кВ Березовая В-10 Колос | 214 |  |  | SP
|  |  | Прибайкальский РЭС 10кВ ПС 110/10 кВ Березовая ЗН В-10 Колос | 215 |  |  | SP
|  |  | Прибайкальский РЭС 10кВ ПС 110/10 кВ Березовая В-10 Дачная | 216 |  |  | SP
|  |  | Прибайкальский РЭС 10кВ ПС 110/10 кВ Березовая ЗН В-10 Дачная | 217 |  |  | SP
|  |  | Прибайкальский РЭС 10кВ ПС 110/10 кВ Березовая В-10 Березка-2 | 218 |  |  | SP
|  |  | Прибайкальский РЭС 10кВ ПС 110/10 кВ Березовая ЗН В-10 Березка-2 | 219 |  |  | SP
|  |  | Прибайкальский РЭС 10кВ ПС 110/10 кВ Березовая В-10 ЖСТ «Б» | 220 |  |  | SP
|  |  | Прибайкальский РЭС 10кВ ПС 110/10 кВ Березовая ЗН В-10 ЖСТ «Б» | 221 |  |  | SP
|  |  | Прибайкальский РЭС 10кВ ПС 110/10 кВ Березовая В-10 Родник | 222 |  |  | SP
|  |  | Прибайкальский РЭС 10кВ ПС 110/10 кВ Березовая ЗН В-10 Родник | 223 |  |  | SP
|  |  | Прибайкальский РЭС 10кВ ПС 110/10 кВ Березовая В-10 Лесная | 224 |  |  | SP
|  |  | Прибайкальский РЭС 10кВ ПС 110/10 кВ Березовая ЗН В-10 Лесная | 225 |  |  | SP
|  |  | Прибайкальский РЭС 10кВ ПС 110/10 кВ Березовая В-10 Н.Лисиха А | 226 |  |  | SP
|  |  | Прибайкальский РЭС 10кВ ПС 110/10 кВ Березовая ЗН В-10 Н.Лисиха А | 227 |  |  | SP
|  |  | Прибайкальский РЭС 10кВ ПС 110/10 кВ Березовая В-10 ДНТ Мечта | 228 |  |  | SP
|  |  | Прибайкальский РЭС 10кВ ПС 110/10 кВ Березовая ЗН В-10 ДНТ Мечта | 229 |  |  | SP
|  |  | Прибайкальский РЭС 10кВ ПС 110/10 кВ Березовая В-10 Морган Сикс «А» | 230 |  |  | SP
|  |  | Прибайкальский РЭС 10кВ ПС 110/10 кВ Березовая ЗН В-10 Морган Сикс «А» | 231 |  |  | SP
|  |  | Прибайкальский РЭС 10кВ ПС 110/10 кВ Березовая СВ-10б | 232 |  |  | SP
|  |  | Прибайкальский РЭС 10кВ ПС 110/10 кВ Березовая ЗН СВ-10б | 233 |  |  | SP
|  |  | Прибайкальский РЭС 10кВ ПС 110/10 кВ Березовая СР-10б | 234 |  |  | SP
|  |  | Прибайкальский РЭС 10кВ ПС 110/10 кВ Березовая ЗН СР-10б | 235 |  |  | SP
|  |  | Прибайкальский РЭС 10кВ ПС 110/10 кВ Березовая В-10 Спецтроевская | 236 |  |  | SP
|  |  | Прибайкальский РЭС 10кВ ПС 110/10 кВ Березовая ЗН В-10 Спецтроевская | 237 |  |  | SP
|  |  | Прибайкальский РЭС 10кВ ПС 110/10 кВ Березовая В-10 Н.Лисиха Б | 238 |  |  | SP
|  |  | Прибайкальский РЭС 10кВ ПС 110/10 кВ Березовая ЗН В-10 Н.Лисиха Б | 239 |  |  | SP
|  |  | Прибайкальский РЭС 10кВ ПС 110/10 кВ Березовая В-10 Морган Сикс «Б» | 240 |  |  | SP
|  |  | Прибайкальский РЭС 10кВ ПС 110/10 кВ Березовая ЗН В-10 Морган Сикс «Б» | 241 |  |  | SP
|  |  | Прибайкальский РЭС 10кВ ПС 110/10 кВ Березовая В-10 Новая дача | 242 |  |  | SP
|  |  | Прибайкальский РЭС 10кВ ПС 110/10 кВ Березовая ЗН В-10 Новая дача | 243 |  |  | SP
|  |  | Прибайкальский РЭС 10кВ ПС 110/10 кВ Молодежная В-10 ТП «107» | 244 |  |  | SP
|  |  | Прибайкальский РЭС 10кВ ПС 110/10 кВ Молодежная ЗН В-10 ТП «107» | 245 |  |  | SP
|  |  | Прибайкальский РЭС 10кВ ПС 110/10 кВ Молодежная СВ-10 | 246 |  |  | SP
|  |  | Прибайкальский РЭС 10кВ ПС 110/10 кВ Молодежная ЗН СВ-10 | 247 |  |  | SP
|  |  | Прибайкальский РЭС 10кВ ПС 110/10 кВ Молодежная СР-10 | 248 |  |  | SP
|  |  | Прибайкальский РЭС 10кВ ПС 110/10 кВ Молодежная «ТП-134» | 249 |  |  | SP
|  |  | Прибайкальский РЭС 10кВ ПС 110/10 кВ Молодежная ЗН «ТП-134» | 250 |  |  | SP
|  |  | Прибайкальский РЭС 10кВ ПС 110/10 кВ Молодежная В-10 «Колос» | 251 |  |  | SP
|  |  | Прибайкальский РЭС 10кВ ПС 110/10 кВ Молодежная ЗН В-10 «Колос» | 252 |  |  | SP
|  |  | Прибайкальский РЭС 10кВ РП Берёзка-2 СВ-630 | 253 |  |  | SP
|  |  | Прибайкальский РЭС 10кВ РП Берёзка-2 СВ-631 | 254 |  |  | SP
|  |  | Прибайкальский РЭС 10кВ РП Берёзка-2 СВ-632 | 255 |  |  | SP
|  |  | Прибайкальский РЭС 10кВ РП Берёзка-2 СВ-400 | 256 |  |  | SP
|  |  | Прибайкальский РЭС 10кВ РП Берёзка-2 СВ-401 | 257 |  |  | SP
|  |  | Прибайкальский РЭС 10кВ РП Берёзка-2 ВТ-10 | 258 |  |  | SP
|  |  | Прибайкальский РЭС 10кВ ПС 110/35/10 кВ Туристская яч.6 В-10 | 259 |  |  | SP
|  |  | Прибайкальский РЭС 10кВ ПС 110/35/10 кВ Туристская ЗН яч.6 В-10 | 260 |  |  | SP
|  |  | Прибайкальский РЭС 10кВ ПС 110/35/10 кВ Туристская яч.16 В-10 | 261 |  |  | SP
|  |  | Прибайкальский РЭС 10кВ ПС 110/35/10 кВ Туристская ЗН яч.16 В-10 | 262 |  |  | SP
|  |  | Прибайкальский РЭС 10кВ ПС 35/10 кВ Жемчужная В-10 Яч.3 | 263 |  |  | SP
|  |  | Прибайкальский РЭС 10кВ ПС 35/10 кВ Жемчужная ЗН В-10 Яч.3 | 264 |  |  | SP
|  |  | Прибайкальский РЭС 10кВ ПС 35/10 кВ Жемчужная В-10 Яч.5 | 265 |  |  | SP
|  |  | Прибайкальский РЭС 10кВ РП Молодежный 1 | 266 |  |  | SP
|  |  | Прибайкальский РЭС 10кВ РП Молодежный 2 | 267 |  |  | SP
|  |  | Прибайкальский РЭС 10кВ РП Молодежный 3 | 268 |  |  | SP
|  |  | Прибайкальский РЭС 10кВ РП Солнечная поляна 1 | 269 |  |  | SP
|  |  | Прибайкальский РЭС 10кВ РП Солнечная поляна 2 | 270 |  |  | SP
|  |  | Прибайкальский РЭС 10кВ РП Солнечная поляна 3 | 271 |  |  | SP
|  |  | Прибайкальский РЭС 10кВ 5413 1 | 272 |  |  | SP
|  |  | Прибайкальский РЭС 10кВ 5413 2 | 273 |  |  | SP
|  |  | Прибайкальский РЭС 10кВ 5413 3 | 274 |  |  | SP
|  |  | Прибайкальский РЭС 10кВ 4598 1 | 275 |  |  | SP
|  |  | Прибайкальский РЭС 10кВ 4598 2 | 276 |  |  | SP
|  |  | Прибайкальский РЭС 10кВ 4598 3 | 277 |  |  | SP
|  |  | Прибайкальский РЭС 10кВ 4089 1 | 278 |  |  | SP
|  |  | Прибайкальский РЭС 10кВ 4089 2 | 279 |  |  | SP
|  |  | Прибайкальский РЭС 10кВ 4089 3 | 280 |  |  | SP
|  |  | Прибайкальский РЭС 10кВ 4072 1 | 281 |  |  | SP
|  |  | Прибайкальский РЭС 10кВ 4072 2 | 282 |  |  | SP
|  |  | Прибайкальский РЭС 10кВ 4072 3 | 283 |  |  | SP
|  |  | Прибайкальский РЭС 10кВ 4072 4 | 284 |  |  | SP
|  |  | Прибайкальский РЭС 10кВ ОР-492 | 500 |  |  | SP
|  |  | Прибайкальский РЭС 10кВ ОР-491 | 501 |  |  | SP
|  |  | Прибайкальский РЭС 10кВ ОР-633п | 502 |  |  | SP
|  |  | Прибайкальский РЭС 10кВ ОР-478 | 503 |  |  | SP
|  |  | Прибайкальский РЭС 10кВ ОР-477 | 504 |  |  | SP
|  |  | Прибайкальский РЭС 10кВ ОВ-476 | 505 |  |  | SP
|  |  | Прибайкальский РЭС 10кВ ОР-475 | 506 |  |  | SP
|  |  | Прибайкальский РЭС 10кВ ОР-П | 507 |  |  | SP
|  |  | Прибайкальский РЭС 10кВ ОР-П | 508 |  |  | SP
|  |  | Прибайкальский РЭС 10кВ ОР-П | 509 |  |  | SP
|  |  | Прибайкальский РЭС 10кВ ОР-П | 510 |  |  | SP
|  |  | Прибайкальский РЭС 10кВ ОР-417 | 511 |  |  | SP
|  |  | Прибайкальский РЭС 10кВ ОР-422 | 512 |  |  | SP
|  |  | Прибайкальский РЭС 10кВ ОР-423 | 513 |  |  | SP
|  |  | Прибайкальский РЭС 10кВ ОР-424 | 514 |  |  | SP
|  |  | Прибайкальский РЭС 10кВ СР-415 | 515 |  |  | SP
|  |  | Прибайкальский РЭС 10кВ СР-418 | 516 |  |  | SP
|  |  | Прибайкальский РЭС 10кВ ОР-435 | 517 |  |  | SP
|  |  | Прибайкальский РЭС 10кВ ОР-426 | 518 |  |  | SP
|  |  | Прибайкальский РЭС 10кВ СР-427 | 519 |  |  | SP
|  |  | Прибайкальский РЭС 10кВ СР-436 | 520 |  |  | SP
|  |  | Прибайкальский РЭС 10кВ ОР-439 | 521 |  |  | SP
|  |  | Прибайкальский РЭС 10кВ СР-437 | 522 |  |  | SP
|  |  | Прибайкальский РЭС 10кВ СР-438 | 523 |  |  | SP
|  |  | Прибайкальский РЭС 10кВ СР-429 | 524 |  |  | SP
|  |  | Прибайкальский РЭС 10кВ СР-428 | 525 |  |  | SP
|  |  | Прибайкальский РЭС 10кВ ОР-079п | 526 |  |  | SP
|  |  | Прибайкальский РЭС 10кВ ОР-030п | 527 |  |  | SP
|  |  | Прибайкальский РЭС 10кВ ОР-045п | 528 |  |  | SP
|  |  | Прибайкальский РЭС 10кВ ОР-607п | 529 |  |  | SP
|  |  | Прибайкальский РЭС 10кВ ОР-449п | 530 |  |  | SP
|  |  | Прибайкальский РЭС 10кВ ОР-263 | 531 |  |  | SP
|  |  | Прибайкальский РЭС 10кВ ОР-025 | 532 |  |  | SP
|  |  | Прибайкальский РЭС 10кВ ОР-227 | 533 |  |  | SP
|  |  | Прибайкальский РЭС 10кВ СР-708 | 534 |  |  | SP
|  |  | Прибайкальский РЭС 10кВ ОР-010п | 535 |  |  | SP
|  |  | Прибайкальский РЭС 10кВ ОР-080п | 536 |  |  | SP
|  |  | Прибайкальский РЭС 10кВ ОР-403 | 537 |  |  | SP
|  |  | Прибайкальский РЭС 10кВ ОР-402 | 538 |  |  | SP
|  |  | Прибайкальский РЭС 10кВ ОР-421 | 539 |  |  | SP
|  |  | Прибайкальский РЭС 10кВ ОР-634 | 540 |  |  | SP
|  |  | Прибайкальский РЭС 10кВ ОР-383 | 541 |  |  | SP
|  |  | Прибайкальский РЭС 10кВ ОР-461 | 542 |  |  | SP
|  |  | Прибайкальский РЭС 10кВ ОР-460 | 543 |  |  | SP
|  |  | Прибайкальский РЭС 10кВ ОР-425 | 544 |  |  | SP
|  |  | Прибайкальский РЭС 10кВ ОР-376П | 545 |  |  | SP
|  |  | Прибайкальский РЭС 10кВ ОР-377П | 546 |  |  | SP
|  |  | Прибайкальский РЭС 10кВ ОР-378П | 547 |  |  | SP
|  |  | Прибайкальский РЭС 10кВ ОР-382 | 548 |  |  | SP
|  |  | Прибайкальский РЭС 10кВ ОР-380П | 549 |  |  | SP
|  |  | Прибайкальский РЭС 10кВ ОР-379П | 550 |  |  | SP
|  |  | Прибайкальский РЭС 10кВ ОР-381 | 551 |  |  | SP
|  |  | Прибайкальский РЭС 10кВ ОР-375П | 552 |  |  | SP
|  |  | Прибайкальский РЭС 10кВ ОР-1-369П | 553 |  |  | SP
|  |  | Прибайкальский РЭС 10кВ ОР-1-370 | 554 |  |  | SP
|  |  | Прибайкальский РЭС 10кВ ОР-1-374 | 555 |  |  | SP
|  |  | Прибайкальский РЭС 10кВ ОР-1-373П | 556 |  |  | SP
|  |  | Прибайкальский РЭС 10кВ ОР-1-371п | 557 |  |  | SP
|  |  | Прибайкальский РЭС 10кВ ОР-613 | 558 |  |  | SP
|  |  | Прибайкальский РЭС 10кВ ОР-612 | 559 |  |  | SP
|  |  | Прибайкальский РЭС 10кВ ОР-542 | 560 |  |  | SP
|  |  | Прибайкальский РЭС 10кВ ОР-638 | 561 |  |  | SP
|  |  | Прибайкальский РЭС 10кВ ОР-611 | 562 |  |  | SP
|  |  | Прибайкальский РЭС 10кВ ОР-610 | 563 |  |  | SP
|  |  | Прибайкальский РЭС 10кВ ОР-541 | 564 |  |  | SP
|  |  | Прибайкальский РЭС 10кВ ОР-544 | 565 |  |  | SP
|  |  | Прибайкальский РЭС 10кВ ОР-604 | 566 |  |  | SP
|  |  | Прибайкальский РЭС 10кВ ОР-606 | 567 |  |  | SP
|  |  | Прибайкальский РЭС 10кВ ОР-640 | 568 |  |  | SP
|  |  | Прибайкальский РЭС 10кВ ОР-480 | 569 |  |  | SP
|  |  | Прибайкальский РЭС 10кВ ОР-545 | 570 |  |  | SP
|  |  | Прибайкальский РЭС 10кВ ОР-641 | 571 |  |  | SP
|  |  | Прибайкальский РЭС 10кВ ОР-639 | 572 |  |  | SP
|  |  | Прибайкальский РЭС 10кВ ОР-273 | 573 |  |  | SP
|  |  | Прибайкальский РЭС 10кВ ОР-020п | 574 |  |  | SP
|  |  | Прибайкальский РЭС 10кВ ОР-226 | 575 |  |  | SP
|  |  | Прибайкальский РЭС 10кВ СР-472 | 576 |  |  | SP
|  |  | Прибайкальский РЭС 10кВ СР-551 | 577 |  |  | SP
|  |  | Прибайкальский РЭС 10кВ СР-550 | 578 |  |  | SP
|  |  | Прибайкальский РЭС 10кВ ОР-488 | 579 |  |  | SP
|  |  | Прибайкальский РЭС 10кВ СР-547 | 580 |  |  | SP
|  |  | Прибайкальский РЭС 10кВ СР-549 | 581 |  |  | SP
|  |  | Прибайкальский РЭС 10кВ СР-1-235 | 582 |  |  | SP
|  |  | Прибайкальский РЭС 10кВ СР-1-237 | 583 |  |  | SP
|  |  | Прибайкальский РЭС 10кВ СР-1-236 | 584 |  |  | SP
|  |  | Прибайкальский РЭС 10кВ ОР-471 | 585 |  |  | SP
|  |  | Прибайкальский РЭС 10кВ СР-548 | 586 |  |  | SP
|  |  | Прибайкальский РЭС 10кВ СР-546 | 587 |  |  | SP
|  |  | Прибайкальский РЭС 10кВ СР-456 | 589 |  |  | SP
|  |  | Прибайкальский РЭС 10кВ СР-457 | 590 |  |  | SP
|  |  | Прибайкальский РЭС 10кВ СР-654 | 591 |  |  | SP
|  |  | Прибайкальский РЭС 10кВ СР-451 | 592 |  |  | SP
|  |  | Прибайкальский РЭС 10кВ СР-701 | 593 |  |  | SP
|  |  | Прибайкальский РЭС 10кВ ОР-319п | 594 |  |  | SP
|  |  | Прибайкальский РЭС 10кВ СР-603 | 595 |  |  | SP
|  |  | Прибайкальский РЭС 10кВ СР-706 | 596 |  |  | SP
|  |  | Прибайкальский РЭС 10кВ СВ-557 | 597 |  |  | SP
|  |  | Прибайкальский РЭС 10кВ СВ-556 | 598 |  |  | SP
|  |  | Прибайкальский РЭС 10кВ ОР-009П | 599 |  |  | SP
|  |  | Прибайкальский РЭС 10кВ СР-454 | 600 |  |  | SP
|  |  | Прибайкальский РЭС 10кВ СР-455 | 601 |  |  | SP
|  |  | Прибайкальский РЭС 10кВ СР-655 | 603 |  |  | SP
|  |  | Прибайкальский РЭС 10кВ СР-700 | 604 |  |  | SP
|  |  | Прибайкальский РЭС 10кВ СР-704 | 605 |  |  | SP
|  |  | Прибайкальский РЭС 10кВ СР-705 | 606 |  |  | SP
|  |  | Прибайкальский РЭС 10кВ СР-707 | 607 |  |  | SP
|  |  | Прибайкальский РЭС 10кВ ОР-414 | 608 |  |  | SP
|  |  | Прибайкальский РЭС 10кВ ОР-413 | 609 |  |  | SP
|  |  | Прибайкальский РЭС 10кВ ОР-412 | 610 |  |  | SP
|  |  | Прибайкальский РЭС 10кВ ОР-600П | 611 |  |  | SP
|  |  | Прибайкальский РЭС 10кВ ОР-609 | 612 |  |  | SP
|  |  | Прибайкальский РЭС 10кВ СВ-619 | 613 |  |  | SP
|  |  | Прибайкальский РЭС 10кВ ОВ-618 | 614 |  |  | SP
|  |  | Прибайкальский РЭС 10кВ СВ-617 | 615 |  |  | SP
|  |  | Прибайкальский РЭС 10кВ ОР-626 | 616 |  |  | SP
|  |  | Прибайкальский РЭС 10кВ ОР-570П | 617 |  |  | SP
|  |  | Прибайкальский РЭС 10кВ ОР-571П | 618 |  |  | SP
|  |  | Прибайкальский РЭС 10кВ СВ-701 | 619 |  |  | SP
|  |  | Прибайкальский РЭС 10кВ ОВ-702 | 620 |  |  | SP
|  |  | Прибайкальский РЭС 10кВ СВ-700 | 621 |  |  | SP
|  |  | Прибайкальский РЭС 10кВ СР-035 | 622 |  |  | SP
|  |  | Прибайкальский РЭС 10кВ СР-494 | 623 |  |  | SP
|  |  | Прибайкальский РЭС 10кВ ОР-272 | 624 |  |  | SP
|  |  | Прибайкальский РЭС 10кВ ОР-637 | 625 |  |  | SP
|  |  | Прибайкальский РЭС 10кВ СР-032 | 626 |  |  | SP
|  |  | Прибайкальский РЭС 10кВ ОР-605 | 627 |  |  | SP
|  |  | Прибайкальский РЭС 10кВ ОР-616 | 628 |  |  | SP
|  |  | Прибайкальский РЭС 10кВ ОР-614 | 629 |  |  | SP
|  |  | Прибайкальский РЭС 10кВ ОР-019п | 630 |  |  | SP
|  |  | Прибайкальский РЭС 10кВ СР-182 | 631 |  |  | SP
|  |  | Прибайкальский РЭС 10кВ ОР-482 | 632 |  |  | SP
|  |  | Прибайкальский РЭС 10кВ СР-447 | 633 |  |  | SP
|  |  | Прибайкальский РЭС 10кВ ОР-432 | 634 |  |  | SP
|  |  | Прибайкальский РЭС 10кВ СР-464 | 635 |  |  | SP
|  |  | Прибайкальский РЭС 10кВ СР-466 | 636 |  |  | SP
|  |  | Прибайкальский РЭС 10кВ СР-465 | 637 |  |  | SP
|  |  | Прибайкальский РЭС 10кВ СР-653 | 639 |  |  | SP
|  |  | Прибайкальский РЭС 10кВ ОР-275п | 640 |  |  | SP
|  |  | Прибайкальский РЭС 10кВ ОР-131п | 641 |  |  | SP
|  |  | Прибайкальский РЭС 10кВ ОР-562п | 642 |  |  | SP
|  |  | Прибайкальский РЭС 10кВ ОР-210п | 643 |  |  | SP
|  |  | Прибайкальский РЭС 10кВ ОР-013п | 644 |  |  | SP
|  |  | Прибайкальский РЭС 10кВ СР-286 | 645 |  |  | SP
|  |  | Прибайкальский РЭС 10кВ ОР-037П | 646 |  |  | SP
|  |  | Прибайкальский РЭС 10кВ СР-528 | 647 |  |  | SP
|  |  | Прибайкальский РЭС 10кВ СР-287 | 648 |  |  | SP
|  |  | Прибайкальский РЭС 10кВ СР-288 | 649 |  |  | SP
|  |  | Прибайкальский РЭС 10кВ СР-289 | 650 |  |  | SP
|  |  | Прибайкальский РЭС 10кВ СР-290 | 651 |  |  | SP
|  |  | Прибайкальский РЭС 10кВ СР-291 | 652 |  |  | SP
|  |  | Прибайкальский РЭС 10кВ СР-646 | 653 |  |  | SP
|  |  | Прибайкальский РЭС 10кВ СР-645 | 654 |  |  | SP
|  |  | Прибайкальский РЭС 10кВ СР-647 | 655 |  |  | SP
|  |  | Прибайкальский РЭС 10кВ ОР-261 | 657 |  |  | SP
|  |  | Прибайкальский РЭС 10кВ СР-623 | 658 |  |  | SP
|  |  | Прибайкальский РЭС 10кВ СР-620 | 659 |  |  | SP
|  |  | Прибайкальский РЭС 10кВ СР-624 | 660 |  |  | SP
|  |  | Прибайкальский РЭС 10кВ СР-621 | 661 |  |  | SP
|  |  | Прибайкальский РЭС 10кВ СР-622 | 662 |  |  | SP
|  |  | Прибайкальский РЭС 10кВ СР-047П | 663 |  |  | SP
|  |  | Прибайкальский РЭС 10кВ ОР-251 | 664 |  |  | SP
|  |  | Прибайкальский РЭС 10кВ ОР-649 | 665 |  |  | SP
|  |  | Прибайкальский РЭС 10кВ ОР-295п | 666 |  |  | SP
|  |  | Прибайкальский РЭС 10кВ СР-446 | 667 |  |  | SP
|  |  | Прибайкальский РЭС 10кВ СР-469 | 668 |  |  | SP
|  |  | Прибайкальский РЭС 10кВ СР-468 | 669 |  |  | SP
|  |  | Прибайкальский РЭС 10кВ СР-467 | 670 |  |  | SP
|  |  | Прибайкальский РЭС 10кВ СР-496 | 671 |  |  | SP
|  |  | Прибайкальский РЭС 10кВ СР-495 | 672 |  |  | SP
|  |  | Прибайкальский РЭС 10кВ ОР-? | 674 |  |  | SP
|  |  | Прибайкальский РЭС 10кВ ОР-? | 675 |  |  | SP
|  |  | Прибайкальский РЭС 10кВ ОР-292 | 676 |  |  | SP
|  |  | Прибайкальский РЭС 10кВ ОР-029 | 677 |  |  | SP
|  |  | Прибайкальский РЭС 10кВ ОР-028 | 678 |  |  | SP
|  |  | Прибайкальский РЭС 10кВ ОР-710 | 679 |  |  | SP
|  |  | Прибайкальский РЭС 10кВ СР-474 | 680 |  |  | SP
|  |  | Прибайкальский РЭС 10кВ ОР-318 | 681 |  |  | SP
|  |  | Прибайкальский РЭС 10кВ ОР-296 | 682 |  |  | SP
|  |  | Прибайкальский РЭС 10кВ ОР-711 | 683 |  |  | SP
|  |  | Прибайкальский РЭС 10кВ ОР-298 | 684 |  |  | SP
|  |  | Прибайкальский РЭС 10кВ ОР-274п | 685 |  |  | SP
|  |  | Прибайкальский РЭС 10кВ СР-047 | 686 |  |  | SP
|  |  | Прибайкальский РЭС 10кВ СР-021 | 687 |  |  | SP
|  |  | Прибайкальский РЭС 10кВ ОР-229П | 689 |  |  | SP
|  |  | Прибайкальский РЭС 10кВ ОР-308п | 690 |  |  | SP
|  |  | Прибайкальский РЭС 10кВ ОР-222 | 691 |  |  | SP
|  |  | Прибайкальский РЭС 10кВ ОР-016П | 692 |  |  | SP
|  |  | Прибайкальский РЭС 10кВ ОР-247П | 693 |  |  | SP
|  |  | Прибайкальский РЭС 10кВ ОР-154П | 694 |  |  | SP
|  |  | Прибайкальский РЭС 10кВ ОР-027 | 695 |  |  | SP
|  |  | Прибайкальский РЭС 10кВ ОР-519 | 696 |  |  | SP
|  |  | Прибайкальский РЭС 10кВ ОР-378П | 697 |  |  | SP
|  |  | Прибайкальский РЭС 10кВ ОР-387П | 698 |  |  | SP
|  |  | Прибайкальский РЭС 10кВ ОР-388П | 699 |  |  | SP
|  |  | Прибайкальский РЭС 10кВ ОР-390П | 700 |  |  | SP
|  |  | Прибайкальский РЭС 10кВ ОР-601п | 701 |  |  | SP
|  |  | Прибайкальский РЭС 10кВ ОР-1-473 | 702 |  |  | SP
|  |  | Прибайкальский РЭС 10кВ ОР-1-484 | 703 |  |  | SP
|  |  | Прибайкальский РЭС 10кВ ОР-1-416 | 704 |  |  | SP
|  |  | Прибайкальский РЭС 10кВ ОР-1-386 | 705 |  |  | SP
|  |  | Прибайкальский РЭС 10кВ ОВ-656 | 706 |  |  | SP
|  |  | Прибайкальский РЭС 10кВ ОВ-657 | 707 |  |  | SP
|  |  | Прибайкальский РЭС 10кВ ОВ-658 | 708 |  |  | SP
|  |  | Прибайкальский РЭС 10кВ ОР-391 | 709 |  |  | SP
|  |  | Прибайкальский РЭС 10кВ ОР-1-409 | 710 |  |  | SP
|  |  | Прибайкальский РЭС 10кВ ОР-1-408 | 711 |  |  | SP
|  |  | Прибайкальский РЭС 10кВ ОР-1-407 | 712 |  |  | SP
|  |  | Прибайкальский РЭС 10кВ ОР-1-411 | 713 |  |  | SP
|  |  | Прибайкальский РЭС 10кВ ОР-1-410 | 714 |  |  | SP
|  |  | Прибайкальский РЭС 10кВ ОР-1-459 | 715 |  |  | SP
|  |  | Прибайкальский РЭС 10кВ ОР-1-521 | 716 |  |  | SP
|  |  | Прибайкальский РЭС 10кВ ОР-073п | 717 |  |  | SP
|  |  | Прибайкальский РЭС 10кВ ОР-? | 718 |  |  | SP
|  |  | Прибайкальский РЭС 10кВ ОР-081п | 719 |  |  | SP
|  |  | Прибайкальский РЭС 10кВ ОР-608п | 720 |  |  | SP
|  |  | Прибайкальский РЭС 10кВ ОР-234 | 721 |  |  | SP
|  |  | Прибайкальский РЭС 10кВ ОР-608П | 722 |  |  | SP
|  |  | Прибайкальский РЭС 10кВ ОР- | 723 |  |  | SP
|  |  | Прибайкальский РЭС 10кВ ОР-067 | 724 |  |  | SP
|  |  | Прибайкальский РЭС 10кВ ОР-386 | 725 |  |  | SP
|  |  | Прибайкальский РЭС 10кВ ОР-629п | 726 |  |  | SP
|  |  | Прибайкальский РЭС 10кВ ОР-063 | 727 |  |  | SP
|  |  | Прибайкальский РЭС 10кВ ОР-062 | 728 |  |  | SP
|  |  | Прибайкальский РЭС 10кВ СР-658 | 729 |  |  | SP
|  |  | Прибайкальский РЭС 10кВ СР-657 | 730 |  |  | SP
|  |  | Прибайкальский РЭС 10кВ ОР-489 | 731 |  |  | SP
|  |  | Прибайкальский РЭС 10кВ ОР-1-326 | 732 |  |  | SP
|  |  | Прибайкальский РЭС 10кВ ОР-493 | 733 |  |  | SP
|  |  | Прибайкальский РЭС 10кВ ОР-325 | 734 |  |  | SP
|  |  | Прибайкальский РЭС 10кВ ОР-470 | 735 |  |  | SP
|  |  | Прибайкальский РЭС 10кВ СР-324 | 736 |  |  | SP
|  |  | Прибайкальский РЭС 10кВ СР-311 | 747 |  |  | SP
|  |  | Прибайкальский РЭС 10кВ ОР-552 | 748 |  |  | SP
|  |  | Прибайкальский РЭС 10кВ СР-1-563 | 749 |  |  | SP
|  |  | Прибайкальский РЭС 10кВ ОР-349п | 750 |  |  | SP
|  |  | Прибайкальский РЭС 10кВ ОР-348п | 751 |  |  | SP
|  |  | Прибайкальский РЭС 10кВ ОР-347п | 752 |  |  | SP
|  |  | Прибайкальский РЭС 10кВ ОР-1-346 | 753 |  |  | SP
|  |  | Прибайкальский РЭС 10кВ ОР-1-344п | 754 |  |  | SP
|  |  | Прибайкальский РЭС 10кВ ОР-1-345 | 755 |  |  | SP
|  |  | Прибайкальский РЭС 10кВ ОР-1-568п | 756 |  |  | SP
|  |  | Прибайкальский РЭС 10кВ ЛР-11 | 757 |  |  | SP
|  |  | Прибайкальский РЭС 10кВ СР-1-524 | 758 |  |  | SP
|  |  | Прибайкальский РЭС 10кВ СР-1-327 | 759 |  |  | SP
|  |  | Прибайкальский РЭС 10кВ ЛР-1 | 760 |  |  | SP
|  |  | Прибайкальский РЭС 10кВ СР-1-523 | 761 |  |  | SP
|  |  | Прибайкальский РЭС 10кВ ОР-332 | 762 |  |  | SP
|  |  | Прибайкальский РЭС 10кВ ОР-330п | 763 |  |  | SP
|  |  | Прибайкальский РЭС 10кВ ЛР-2 | 764 |  |  | SP
|  |  | Прибайкальский РЭС 10кВ ОР-328п | 765 |  |  | SP
|  |  | Прибайкальский РЭС 10кВ ОР-1-329п | 766 |  |  | SP
|  |  | Прибайкальский РЭС 10кВ СР-1-331 | 767 |  |  | SP
|  |  | Прибайкальский РЭС 10кВ ЛР-35 | 768 |  |  | SP
|  |  | Прибайкальский РЭС 10кВ ОР-443 | 769 |  |  | SP
|  |  | Прибайкальский РЭС 10кВ ОР-433 | 770 |  |  | SP
|  |  | Прибайкальский РЭС 10кВ ОР-444 | 771 |  |  | SP
|  |  | Прибайкальский РЭС 10кВ СР-572 | 772 |  |  | SP
|  |  | Прибайкальский РЭС 10кВ СР-573 | 773 |  |  | SP
|  |  | Прибайкальский РЭС 10кВ ОР-486 | 774 |  |  | SP
|  |  | Прибайкальский РЭС 10кВ ОР-1-602п | 776 |  |  | SP
|  |  | Прибайкальский РЭС 10кВ ОР-1-522п | 777 |  |  | SP
|  |  | Прибайкальский РЭС 10кВ ОР-397 | 779 |  |  | SP
|  |  | Прибайкальский РЭС 10кВ СР-529 | 780 |  |  | SP
|  |  | Прибайкальский РЭС 10кВ СР-419 | 781 |  |  | SP
|  |  | Прибайкальский РЭС 10кВ СР-567 | 782 |  |  | SP
|  |  | Прибайкальский РЭС 10кВ СР-566 | 783 |  |  | SP
|  |  | Прибайкальский РЭС 10кВ ОР-359 | 784 |  |  | SP
|  |  | Прибайкальский РЭС 10кВ СВ-361(ПП-10 кВ) | 785 |  |  | SP
|  |  | Прибайкальский РЭС 10кВ ОР-358 | 786 |  |  | SP
|  |  | Прибайкальский РЭС 10кВ ОР-384п | 787 |  |  | SP
|  |  | Прибайкальский РЭС 10кВ ОР-398 | 788 |  |  | SP
|  |  | Прибайкальский РЭС 10кВ ОР-543 | 789 |  |  | SP
|  |  | Прибайкальский РЭС 10кВ ОР-365 | 790 |  |  | SP
|  |  | Прибайкальский РЭС 10кВ ОР-368 | 791 |  |  | SP
|  |  | Прибайкальский РЭС 10кВ СР-530 | 792 |  |  | SP
|  |  | Прибайкальский РЭС 10кВ ОР-393 | 793 |  |  | SP
|  |  | Прибайкальский РЭС 10кВ ОР-363п | 794 |  |  | SP
|  |  | Прибайкальский РЭС 10кВ ОР-364 | 795 |  |  | SP
|  |  | Прибайкальский РЭС 10кВ ОР-367 | 796 |  |  | SP
|  |  | Прибайкальский РЭС 10кВ ОР-490 | 797 |  |  | SP
|  |  | Прибайкальский РЭС 10кВ ОР-337П(ЛР-7А) | 798 |  |  | SP
|  |  | Прибайкальский РЭС 10кВ СР-615 | 799 |  |  | SP
|  |  | Прибайкальский РЭС 10кВ ОР-333п | 800 |  |  | SP
|  |  | Прибайкальский РЭС 10кВ ОР-336П(ЛР-17 Б) | 801 |  |  | SP
|  |  | Прибайкальский РЭС 10кВ ОР-335П(ЛР-13) | 802 |  |  | SP
|  |  | Прибайкальский РЭС 10кВ ЛР-6 | 803 |  |  | SP
|  |  | Прибайкальский РЭС 10кВ ЛР-9 | 804 |  |  | SP
|  |  | Прибайкальский РЭС 10кВ ЛР-14 | 805 |  |  | SP
|  |  | Прибайкальский РЭС 10кВ ЛР-21 | 806 |  |  | SP
|  |  | Прибайкальский РЭС 10кВ ОР-334п | 807 |  |  | SP
|  |  | Прибайкальский РЭС 10кВ ЛР-5 | 808 |  |  | SP
|  |  | Прибайкальский РЭС 10кВ ЛР-10 | 809 |  |  | SP
|  |  | Прибайкальский РЭС 10кВ ЛР-4 | 810 |  |  | SP
|  |  | Прибайкальский РЭС 10кВ ЛР-3 | 811 |  |  | SP
|  |  | Прибайкальский РЭС 10кВ ЛР-18 | 812 |  |  | SP
|  |  | Прибайкальский РЭС 10кВ ОР-450 | 813 |  |  | SP
|  |  | Прибайкальский РЭС 10кВ ОР-404 | 814 |  |  | SP
|  |  | Прибайкальский РЭС 10кВ ОР-1-342 | 815 |  |  | SP
|  |  | Прибайкальский РЭС 10кВ ОР-1-396 | 816 |  |  | SP
|  |  | Прибайкальский РЭС 10кВ СР-1-341 | 817 |  |  | SP
|  |  | Прибайкальский РЭС 10кВ ОР-395 | 818 |  |  | SP
|  |  | Прибайкальский РЭС 10кВ СР-1-343 | 819 |  |  | SP
|  |  | Прибайкальский РЭС 10кВ ОР-340 | 820 |  |  | SP
|  |  | Прибайкальский РЭС 10кВ ОР-1-339 | 821 |  |  | SP
|  |  | Прибайкальский РЭС 10кВ СР-627 | 822 |  |  | SP
|  |  | Прибайкальский РЭС 10кВ ОР-445 | 826 |  |  | SP
|  |  | Прибайкальский РЭС 10кВ СР-1-382 | 827 |  |  | SP
|  |  | Прибайкальский РЭС 10кВ ОРп- | 828 |  |  | SP
|  |  | Прибайкальский РЭС 10кВ ОР-1-564П | 830 |  |  | SP
|  |  | Прибайкальский РЭС 10кВ ОР-389 | 831 |  |  | SP
|  |  | Прибайкальский РЭС 10кВ СР-1-357 | 832 |  |  | SP
|  |  | Прибайкальский РЭС 10кВ СВ-1-356(пп колос) | 833 |  |  | SP
|  |  | Прибайкальский РЭС 10кВ СР-1-355 | 834 |  |  | SP
|  |  | Прибайкальский РЭС 10кВ СР-1-420 | 835 |  |  | SP
|  |  | Прибайкальский РЭС 10кВ ОР-713п | 836 |  |  | SP
|  |  | Прибайкальский РЭС 10кВ ОР-1-352 | 837 |  |  | SP
|  |  | Прибайкальский РЭС 10кВ СР-360 | 838 |  |  | SP
|  |  | Прибайкальский РЭС 10кВ ОР-1-351 | 839 |  |  | SP
|  |  | Прибайкальский РЭС 10кВ ОР-1-354 | 840 |  |  | SP
|  |  | Прибайкальский РЭС 10кВ ОР-217 | 841 |  |  | SP
|  |  | Прибайкальский РЭС 10кВ СР-716П | 842 |  |  | SP
|  |  | Прибайкальский РЭС 10кВ СР-717П | 843 |  |  | SP
|  |  | Прибайкальский РЭС 10кВ ОР-635 | 844 |  |  | SP
|  |  | Прибайкальский РЭС 10кВ СР-661 | 845 |  |  | SP
|  |  | Прибайкальский РЭС 10кВ СР-662 | 846 |  |  | SP
|  |  | Прибайкальский РЭС 10кВ СР-660 | 847 |  |  | SP
|  |  | Прибайкальский РЭС 10кВ СР-663 | 848 |  |  | SP
|  |  | Прибайкальский РЭС 10кВ СР-724 | 849 |  |  | SP
|  |  | Прибайкальский РЭС 10кВ СР-725 | 850 |  |  | SP
|  |  | Прибайкальский РЭС 10кВ СР-726 | 851 |  |  | SP
|  |  | Прибайкальский РЭС 10кВ СР-727 | 852 |  |  | SP
|  |  | Прибайкальский РЭС 10кВ СР-728 | 853 |  |  | SP
|  |  | Прибайкальский РЭС 10кВ ОР-? | 854 |  |  | SP
ASDU
| Адрес | 1
| Имя | Оёкский РЭС 10кВ
|  | ОБЪЕКТЫ ТС (I): | Имя | АОИ | Адрес входа | Адрес ТУ | Тип
|  |  | Оёкский РЭС 10кВ ПС ГРАНОВЩИНА ЗН ВЛ-10 ЖК | 1 |  |  | SP
|  |  | Оёкский РЭС 10кВ ПС ГРАНОВЩИНА ЗН ВЛ-10 Карлук | 2 |  |  | SP
|  |  | Оёкский РЭС 10кВ ПС ГРАНОВЩИНА ЗН ВЛ-10 Усть-Куда А | 3 |  |  | SP
|  |  | Оёкский РЭС 10кВ ПС ГРАНОВЩИНА ЗН СВ-10 | 4 |  |  | SP
|  |  | Оёкский РЭС 10кВ ПС ГРАНОВЩИНА ЗН ВЛ-10 Урик Б | 5 |  |  | SP
|  |  | Оёкский РЭС 10кВ ПС ГРАНОВЩИНА ЗН ВЛ-10 Усть-Куда Б | 6 |  |  | SP
|  |  | Оёкский РЭС 10кВ ПС ГРАНОВЩИНА ЗН ВЛ-10 Урик А | 7 |  |  | SP
|  |  | Оёкский РЭС 10кВ ПС ГРАНОВЩИНА СР-10 | 8 |  |  | SP
|  |  | Оёкский РЭС 10кВ ПС ГРАНОВЩИНА В-10 ЖК | 9 |  |  | SP
|  |  | Оёкский РЭС 10кВ ПС ГРАНОВЩИНА В-10 Карлук | 10 |  |  | SP
|  |  | Оёкский РЭС 10кВ ПС ГРАНОВЩИНА В-10 Усть-Куда А | 11 |  |  | SP
|  |  | Оёкский РЭС 10кВ ПС ГРАНОВЩИНА СВ-10 | 12 |  |  | SP
|  |  | Оёкский РЭС 10кВ ПС ГРАНОВЩИНА В-10 Урик Б | 13 |  |  | SP
|  |  | Оёкский РЭС 10кВ ПС ГРАНОВЩИНА В-10 Усть-Куда Б | 14 |  |  | SP
|  |  | Оёкский РЭС 10кВ ПС ГРАНОВЩИНА В-10 Урик А | 15 |  |  | SP
|  |  | Оёкский РЭС 10кВ ПС ГРАНОВЩИНА В-10 Столбово | 16 |  |  | SP
|  |  | Оёкский РЭС 10кВ ПС ГРАНОВЩИНА ЗН В-10 Столбово | 17 |  |  | SP
|  |  | Оёкский РЭС 10кВ ПС ГРАНОВЩИНА В-10 Посёлок | 18 |  |  | SP
|  |  | Оёкский РЭС 10кВ ПС ГРАНОВЩИНА ЗН В-10 Посёлок | 19 |  |  | SP
|  |  | Оёкский РЭС 10кВ ПС Урик В-10 Голачева | 20 |  |  | SP
|  |  | Оёкский РЭС 10кВ ПС Урик В-10 Подпарщина | 21 |  |  | SP
|  |  | Оёкский РЭС 10кВ ПС Урик В-10 Западный Б | 22 |  |  | SP
|  |  | Оёкский РЭС 10кВ ПС Урик В-10 Грановщина Б | 23 |  |  | SP
|  |  | Оёкский РЭС 10кВ ПС Урик СВ-10 | 24 |  |  | SP
|  |  | Оёкский РЭС 10кВ ПС Урик В-10 Грановщина А | 25 |  |  | SP
|  |  | Оёкский РЭС 10кВ ПС Урик В-10 Посёлок | 26 |  |  | SP
|  |  | Оёкский РЭС 10кВ ПС Урик В-10 Западный А | 27 |  |  | SP
|  |  | Оёкский РЭС 10кВ ПС Урик ЗН В-10 Голачева | 28 |  |  | SP
|  |  | Оёкский РЭС 10кВ ПС Урик ЗН В-10 Подпарщина | 29 |  |  | SP
|  |  | Оёкский РЭС 10кВ ПС Урик ЗН В-10 Западный Б | 30 |  |  | SP
|  |  | Оёкский РЭС 10кВ ПС Урик ЗН В-10 Грановщина Б | 31 |  |  | SP
|  |  | Оёкский РЭС 10кВ ПС Урик ЗН СВ-10 | 32 |  |  | SP
|  |  | Оёкский РЭС 10кВ ПС Урик ЗН В-10 Грановщина А | 33 |  |  | SP
|  |  | Оёкский РЭС 10кВ ПС Урик ЗН В-10 Посёлок | 34 |  |  | SP
|  |  | Оёкский РЭС 10кВ ПС Урик ЗН В-10 Западный А | 35 |  |  | SP
|  |  | Оёкский РЭС 10кВ ПС Урик СР-10 | 36 |  |  | SP
|  |  | Оёкский РЭС 10кВ ПС Карлук В-10 ИПФ-6 | 40 |  |  | SP
|  |  | Оёкский РЭС 10кВ ПС Карлук В-10 ИПФ-4 | 41 |  |  | SP
|  |  | Оёкский РЭС 10кВ ПС Карлук В-10 Глазуново | 42 |  |  | SP
|  |  | Оёкский РЭС 10кВ ПС Карлук В-10 Тихий Плес | 43 |  |  | SP
|  |  | Оёкский РЭС 10кВ ПС Карлук В-10 Грановщина | 44 |  |  | SP
|  |  | Оёкский РЭС 10кВ ПС Карлук СВ-10 | 45 |  |  | SP
|  |  | Оёкский РЭС 10кВ ПС Карлук В-10 Глазуново | 46 |  |  | SP
|  |  | Оёкский РЭС 10кВ ПС Карлук В-10 Хомутово | 47 |  |  | SP
|  |  | Оёкский РЭС 10кВ ПС Карлук В-10 ИПФ-6 | 48 |  |  | SP
|  |  | Оёкский РЭС 10кВ ПС Карлук В-10 СибЭкспорт | 49 |  |  | SP
|  |  | Оёкский РЭС 10кВ ПС Карлук ЗН В-10 Резерв яч.18 | 50 |  |  | SP
|  |  | Оёкский РЭС 10кВ ПС Карлук ЗН В-10 Резерв яч.17 | 51 |  |  | SP
|  |  | Оёкский РЭС 10кВ ПС Карлук ЗН В-10 Глазуново | 52 |  |  | SP
|  |  | Оёкский РЭС 10кВ ПС Карлук ЗН В-10 Тихий Плес | 53 |  |  | SP
|  |  | Оёкский РЭС 10кВ ПС Карлук ЗН В-10 Грановщина | 54 |  |  | SP
|  |  | Оёкский РЭС 10кВ ПС Карлук ЗН СВ-10 | 55 |  |  | SP
|  |  | Оёкский РЭС 10кВ ПС Карлук СР-10 | 56 |  |  | SP
|  |  | Оёкский РЭС 10кВ ПС Карлук ЗН В-10 Глазуново | 57 |  |  | SP
|  |  | Оёкский РЭС 10кВ ПС Карлук ЗН В-10 Хомутово | 58 |  |  | SP
|  |  | Оёкский РЭС 10кВ ПС Карлук ЗН В-10 ИПФ-5 | 59 |  |  | SP
|  |  | Оёкский РЭС 10кВ ПС Карлук ЗН В-10 ИПФ-3 | 60 |  |  | SP
|  |  | Оёкский РЭС 10кВ ПС Карлук В-10 Садоводство | 61 |  |  | SP
|  |  | Оёкский РЭС 10кВ ПС Карлук ЗН В-10 Садоводство | 62 |  |  | SP
|  |  | Оёкский РЭС 10кВ ПС Хомутово В-10 Турская Б | 70 |  |  | SP
|  |  | Оёкский РЭС 10кВ ПС Хомутово В-10 РМЗ | 71 |  |  | SP
|  |  | Оёкский РЭС 10кВ ПС Хомутово В-10 В/Ч - 3 | 72 |  |  | SP
|  |  | Оёкский РЭС 10кВ ПС Хомутово В-10 Западный | 73 |  |  | SP
|  |  | Оёкский РЭС 10кВ ПС Хомутово В-10 ЦРП-2 | 74 |  |  | SP
|  |  | Оёкский РЭС 10кВ ПС Хомутово СВ-10 | 75 |  |  | SP
|  |  | Оёкский РЭС 10кВ ПС Хомутово В-10 ЦРП-1 | 76 |  |  | SP
|  |  | Оёкский РЭС 10кВ ПС Хомутово В-10 ХПФ | 77 |  |  | SP
|  |  | Оёкский РЭС 10кВ ПС Хомутово В-10 Поселок | 78 |  |  | SP
|  |  | Оёкский РЭС 10кВ ПС Хомутово В-10 В/Ч -4 | 79 |  |  | SP
|  |  | Оёкский РЭС 10кВ ПС Хомутово В-10 Церковь | 80 |  |  | SP
|  |  | Оёкский РЭС 10кВ ПС Хомутово В-10 В/Ч - 2 | 81 |  |  | SP
|  |  | Оёкский РЭС 10кВ ПС Хомутово В-10 Турская А | 82 |  |  | SP
|  |  | Оёкский РЭС 10кВ ПС Хомутово ЗН В-10 Турская Б | 83 |  |  | SP
|  |  | Оёкский РЭС 10кВ ПС Хомутово ЗН В-10 РМЗ | 84 |  |  | SP
|  |  | Оёкский РЭС 10кВ ПС Хомутово ЗН В-10 В/Ч - 3 | 85 |  |  | SP
|  |  | Оёкский РЭС 10кВ ПС Хомутово ЗН В-10 Западный | 86 |  |  | SP
|  |  | Оёкский РЭС 10кВ ПС Хомутово ЗН В-10 ЦРП-2 | 87 |  |  | SP
|  |  | Оёкский РЭС 10кВ ПС Хомутово ЗН СВ-10 | 88 |  |  | SP
|  |  | Оёкский РЭС 10кВ ПС Хомутово ЗН В-10 ЦРП-1 | 89 |  |  | SP
|  |  | Оёкский РЭС 10кВ ПС Хомутово ЗН В-10 ХПФ | 90 |  |  | SP
|  |  | Оёкский РЭС 10кВ ПС Хомутово ЗН В-10 Поселок | 91 |  |  | SP
|  |  | Оёкский РЭС 10кВ ПС Хомутово ЗН В-10 В/Ч -4 | 92 |  |  | SP
|  |  | Оёкский РЭС 10кВ ПС Хомутово ЗН В-10 Церковь | 93 |  |  | SP
|  |  | Оёкский РЭС 10кВ ПС Хомутово ЗН В-10 В/Ч - 2 | 94 |  |  | SP
|  |  | Оёкский РЭС 10кВ ПС Хомутово ЗН В-10 Турская А | 95 |  |  | SP
|  |  | Оёкский РЭС 10кВ ПС Хомутово СР-10 | 96 |  |  | SP
|  |  | Оёкский РЭС 10кВ ПС Хомутово В-10 Барки | 97 |  |  | SP
|  |  | Оёкский РЭС 10кВ ПС Хомутово ЗН В-10 Барки | 98 |  |  | SP
|  |  | Оёкский РЭС 10кВ ПС Хомутово В-10 ЖК Куда | 99 |  |  | SP
|  |  | Оёкский РЭС 10кВ ПС Хомутово ЗН В-10 ЖК Куда | 311 |  |  | SP
|  |  | Оёкский РЭС 10кВ ПС Хомутово В-10 В/Ч - 1 | 312 |  |  | SP
|  |  | Оёкский РЭС 10кВ ПС Хомутово ЗН В-10 В/Ч - 1 | 313 |  |  | SP
|  |  | Оёкский РЭС 10кВ ОР-031П | 100 |  |  | SP
|  |  | Оёкский РЭС 10кВ ОР-533п | 101 |  |  | SP
|  |  | Оёкский РЭС 10кВ ОР-052 | 102 |  |  | SP
|  |  | Оёкский РЭС 10кВ СР-023 | 103 |  |  | SP
|  |  | Оёкский РЭС 10кВ СР-022 | 104 |  |  | SP
|  |  | Оёкский РЭС 10кВ ОР-255 | 105 |  |  | SP
|  |  | Оёкский РЭС 10кВ ОР-049 | 106 |  |  | SP
|  |  | Оёкский РЭС 10кВ ОР-508 | 107 |  |  | SP
|  |  | Оёкский РЭС 10кВ СР-039 | 108 |  |  | SP
|  |  | Оёкский РЭС 10кВ СР-233 | 109 |  |  | SP
|  |  | Оёкский РЭС 10кВ ОР-246 | 110 |  |  | SP
|  |  | Оёкский РЭС 10кВ ОР-249 | 111 |  |  | SP
|  |  | Оёкский РЭС 10кВ ОР-507 | 112 |  |  | SP
|  |  | Оёкский РЭС 10кВ ОР-002П | 113 |  |  | SP
|  |  | Оёкский РЭС 10кВ ОР-442 | 114 |  |  | SP
|  |  | Оёкский РЭС 10кВ ОР-248 | 115 |  |  | SP
|  |  | Оёкский РЭС 10кВ СР-184 | 116 |  |  | SP
|  |  | Оёкский РЭС 10кВ СР-004 | 117 |  |  | SP
|  |  | Оёкский РЭС 10кВ СР-003П | 118 |  |  | SP
|  |  | Оёкский РЭС 10кВ СР-113 | 119 |  |  | SP
|  |  | Оёкский РЭС 10кВ СР-515 | 120 |  |  | SP
|  |  | Оёкский РЭС 10кВ СР-514 | 121 |  |  | SP
|  |  | Оёкский РЭС 10кВ СР-513 | 122 |  |  | SP
|  |  | Оёкский РЭС 10кВ СР-587 | 123 |  |  | SP
|  |  | Оёкский РЭС 10кВ СР-511 | 124 |  |  | SP
|  |  | Оёкский РЭС 10кВ ОР-591 | 125 |  |  | SP
|  |  | Оёкский РЭС 10кВ СР-304 | 126 |  |  | SP
|  |  | Оёкский РЭС 10кВ ОР-309 | 127 |  |  | SP
|  |  | Оёкский РЭС 10кВ СР-578 | 128 |  |  | SP
|  |  | Оёкский РЭС 10кВ СР-215 | 129 |  |  | SP
|  |  | Оёкский РЭС 10кВ ОР-191 | 130 |  |  | SP
|  |  | Оёкский РЭС 10кВ СР-582 | 131 |  |  | SP
|  |  | Оёкский РЭС 10кВ СР-580 | 132 |  |  | SP
|  |  | Оёкский РЭС 10кВ СР-581 | 133 |  |  | SP
|  |  | Оёкский РЭС 10кВ ОР-406 | 134 |  |  | SP
|  |  | Оёкский РЭС 10кВ ОР-554п | 135 |  |  | SP
|  |  | Оёкский РЭС 10кВ ОР-294 | 136 |  |  | SP
|  |  | Оёкский РЭС 10кВ СР-259 | 137 |  |  | SP
|  |  | Оёкский РЭС 10кВ СР-064 | 138 |  |  | SP
|  |  | Оёкский РЭС 10кВ СР-040 | 139 |  |  | SP
|  |  | Оёкский РЭС 10кВ СР-060 | 140 |  |  | SP
|  |  | Оёкский РЭС 10кВ СР-061 | 141 |  |  | SP
|  |  | Оёкский РЭС 10кВ СР-1-268 | 142 |  |  | SP
|  |  | Оёкский РЭС 10кВ СР-1-267 | 143 |  |  | SP
|  |  | Оёкский РЭС 10кВ ОР-431 | 144 |  |  | SP
|  |  | Оёкский РЭС 10кВ СР-241 | 145 |  |  | SP
|  |  | Оёкский РЭС 10кВ СР-242 | 146 |  |  | SP
|  |  | Оёкский РЭС 10кВ ОР-228П | 147 |  |  | SP
|  |  | Оёкский РЭС 10кВ СР-224/1 | 148 |  |  | SP
|  |  | Оёкский РЭС 10кВ СР-224/2 | 149 |  |  | SP
|  |  | Оёкский РЭС 10кВ ОР-223П | 150 |  |  | SP
|  |  | Оёкский РЭС 10кВ ОР-075 | 151 |  |  | SP
|  |  | Оёкский РЭС 10кВ СР-240 | 152 |  |  | SP
|  |  | Оёкский РЭС 10кВ СР-168 | 153 |  |  | SP
|  |  | Оёкский РЭС 10кВ ОР-1-056 | 154 |  |  | SP
|  |  | Оёкский РЭС 10кВ ОР-218 | 155 |  |  | SP
|  |  | Оёкский РЭС 10кВ ОР- | 156 |  |  | SP
|  |  | Оёкский РЭС 10кВ перемычка | 157 |  |  | SP
|  |  | Оёкский РЭС 10кВ СР-497 | 158 |  |  | SP
|  |  | Оёкский РЭС 10кВ СР-2681-1 | 159 |  |  | SP
|  |  | Оёкский РЭС 10кВ СР-2579-1 | 160 |  |  | SP
|  |  | Оёкский РЭС 10кВ СР-2682-1 | 161 |  |  | SP
|  |  | Оёкский РЭС 10кВ СР-2682-1 | 162 |  |  | SP
|  |  | Оёкский РЭС 10кВ ОР-509П | 163 |  |  | SP
|  |  | Оёкский РЭС 10кВ СР-146 | 164 |  |  | SP
|  |  | Оёкский РЭС 10кВ СР-576 | 165 |  |  | SP
|  |  | Оёкский РЭС 10кВ СР-160 | 166 |  |  | SP
|  |  | Оёкский РЭС 10кВ СР-025 | 167 |  |  | SP
|  |  | Оёкский РЭС 10кВ ОР-1-516 | 168 |  |  | SP
|  |  | Оёкский РЭС 10кВ ОР-005П | 169 |  |  | SP
|  |  | Оёкский РЭС 10кВ ОР-207П | 170 |  |  | SP
|  |  | Оёкский РЭС 10кВ ОР-276 | 171 |  |  | SP
|  |  | Оёкский РЭС 10кВ СР-588 | 172 |  |  | SP
|  |  | Оёкский РЭС 10кВ ОР-157 | 173 |  |  | SP
|  |  | Оёкский РЭС 10кВ ОР-б/н | 174 |  |  | SP
|  |  | Оёкский РЭС 10кВ СР-155 | 175 |  |  | SP
|  |  | Оёкский РЭС 10кВ СР-025 | 176 |  |  | SP
|  |  | Оёкский РЭС 10кВ СР-012 | 177 |  |  | SP
|  |  | Оёкский РЭС 10кВ СР-083 | 178 |  |  | SP
|  |  | Оёкский РЭС 10кВ ОР-538 | 179 |  |  | SP
|  |  | Оёкский РЭС 10кВ СР-189 | 180 |  |  | SP
|  |  | Оёкский РЭС 10кВ СР- 150 | 181 |  |  | SP
|  |  | Оёкский РЭС 10кВ ОР-592П | 182 |  |  | SP
|  |  | Оёкский РЭС 10кВ ОР-534 | 183 |  |  | SP
|  |  | Оёкский РЭС 10кВ СР-024 | 184 |  |  | SP
|  |  | Оёкский РЭС 10кВ ОР-239 | 185 |  |  | SP
|  |  | Оёкский РЭС 10кВ СР-316 | 186 |  |  | SP
|  |  | Оёкский РЭС 10кВ СР-230 | 187 |  |  | SP
|  |  | Оёкский РЭС 10кВ ОР-231П | 188 |  |  | SP
|  |  | Оёкский РЭС 10кВ СР-520 | 189 |  |  | SP
|  |  | Оёкский РЭС 10кВ ОР-245 | 190 |  |  | SP
|  |  | Оёкский РЭС 10кВ ОР-244 | 191 |  |  | SP
|  |  | Оёкский РЭС 10кВ СР-440 | 192 |  |  | SP
|  |  | Оёкский РЭС 10кВ СР-441 | 193 |  |  | SP
|  |  | Оёкский РЭС 10кВ ОР-038 | 194 |  |  | SP
|  |  | Оёкский РЭС 10кВ СР-173 | 195 |  |  | SP
|  |  | Оёкский РЭС 10кВ СР-111 | 196 |  |  | SP
|  |  | Оёкский РЭС 10кВ ОР-598 | 197 |  |  | SP
|  |  | Оёкский РЭС 10кВ СР-112 | 198 |  |  | SP
|  |  | Оёкский РЭС 10кВ ОР-077П | 199 |  |  | SP
|  |  | Оёкский РЭС 10кВ СР-026 | 200 |  |  | SP
|  |  | Оёкский РЭС 10кВ СР-027 | 201 |  |  | SP
|  |  | Оёкский РЭС 10кВ ОР-1-539 | 202 |  |  | SP
|  |  | Оёкский РЭС 10кВ ОР-192 | 203 |  |  | SP
|  |  | Оёкский РЭС 10кВ ОР-599 | 204 |  |  | SP
|  |  | Оёкский РЭС 10кВ СР-299 | 205 |  |  | SP
|  |  | Оёкский РЭС 10кВ СР-314 | 206 |  |  | SP
|  |  | Оёкский РЭС 10кВ СР-510 | 207 |  |  | SP
|  |  | Оёкский РЭС 10кВ СР-315 | 208 |  |  | SP
|  |  | Оёкский РЭС 10кВ ОР-517п | 209 |  |  | SP
|  |  | Оёкский РЭС 10кВ СР-258 | 210 |  |  | SP
|  |  | Оёкский РЭС 10кВ СР-579 | 211 |  |  | SP
|  |  | Оёкский РЭС 10кВ СР-305 | 212 |  |  | SP
|  |  | Оёкский РЭС 10кВ СР-512 | 213 |  |  | SP
|  |  | Оёкский РЭС 10кВ СР-063 | 214 |  |  | SP
|  |  | Оёкский РЭС 10кВ ОР-405 | 215 |  |  | SP
|  |  | Оёкский РЭС 10кВ СР-256 | 217 |  |  | SP
|  |  | Оёкский РЭС 10кВ ОР-279 | 218 |  |  | SP
|  |  | Оёкский РЭС 10кВ СР-062 | 219 |  |  | SP
|  |  | Оёкский РЭС 10кВ СР-301 | 220 |  |  | SP
|  |  | Оёкский РЭС 10кВ ОР-190П | 221 |  |  | SP
|  |  | Оёкский РЭС 10кВ ОР-011 | 222 |  |  | SP
|  |  | Оёкский РЭС 10кВ СР-1-170 | 223 |  |  | SP
|  |  | Оёкский РЭС 10кВ ОР-585 | 224 |  |  | SP
|  |  | Оёкский РЭС 10кВ ОР-312 | 225 |  |  | SP
|  |  | Оёкский РЭС 10кВ ОР-262 | 226 |  |  | SP
|  |  | Оёкский РЭС 10кВ ОР-166 | 227 |  |  | SP
|  |  | Оёкский РЭС 10кВ ОР-1-058 | 228 |  |  | SP
|  |  | Оёкский РЭС 10кВ СР-196 | 229 |  |  | SP
|  |  | Оёкский РЭС 10кВ ОР-б/нП | 230 |  |  | SP
|  |  | Оёкский РЭС 10кВ ОР-б/нП | 231 |  |  | SP
|  |  | Оёкский РЭС 10кВ СР-242 | 232 |  |  | SP
|  |  | Оёкский РЭС 10кВ СР-241 | 233 |  |  | SP
|  |  | Оёкский РЭС 10кВ ОР-074п | 234 |  |  | SP
|  |  | Оёкский РЭС 10кВ ОР-069 | 235 |  |  | SP
|  |  | Оёкский РЭС 10кВ СР-172/1 | 236 |  |  | SP
|  |  | Оёкский РЭС 10кВ СР-172/2 | 237 |  |  | SP
|  |  | Оёкский РЭС 10кВ ОР-169П | 238 |  |  | SP
|  |  | Оёкский РЭС 10кВ СР-213/1 | 239 |  |  | SP
|  |  | Оёкский РЭС 10кВ СР-213/2 | 240 |  |  | SP
|  |  | Оёкский РЭС 10кВ СР-211 | 241 |  |  | SP
|  |  | Оёкский РЭС 10кВ ОР-065П | 242 |  |  | SP
|  |  | Оёкский РЭС 10кВ ОР-225П | 243 |  |  | SP
|  |  | Оёкский РЭС 10кВ СР-225П/1 | 244 |  |  | SP
|  |  | Оёкский РЭС 10кВ ОР- | 245 |  |  | SP
|  |  | Оёкский РЭС 10кВ ОР- | 246 |  |  | SP
|  |  | Оёкский РЭС 10кВ ОР- | 247 |  |  | SP
|  |  | Оёкский РЭС 10кВ ОР-277 | 248 |  |  | SP
|  |  | Оёкский РЭС 10кВ ОР-448 | 249 |  |  | SP
|  |  | Оёкский РЭС 10кВ СР-2681-2 | 250 |  |  | SP
|  |  | Оёкский РЭС 10кВ ОР-269 | 251 |  |  | SP
|  |  | Оёкский РЭС 10кВ ОР-266 | 252 |  |  | SP
|  |  | Оёкский РЭС 10кВ СР-2554-1 | 253 |  |  | SP
|  |  | Оёкский РЭС 10кВ СР-2554-2 | 254 |  |  | SP
|  |  | Оёкский РЭС 10кВ СР-2556-1 | 255 |  |  | SP
|  |  | Оёкский РЭС 10кВ СР-2556-2 | 256 |  |  | SP
|  |  | Оёкский РЭС 10кВ СР-2555-1 | 257 |  |  | SP
|  |  | Оёкский РЭС 10кВ СР-2555-2 | 258 |  |  | SP
|  |  | Оёкский РЭС 10кВ СР-2557-1 | 259 |  |  | SP
|  |  | Оёкский РЭС 10кВ СР-2557-2 | 260 |  |  | SP
|  |  | Оёкский РЭС 10кВ СР-2558-1 | 261 |  |  | SP
|  |  | Оёкский РЭС 10кВ СР-2558-2 | 262 |  |  | SP
|  |  | Оёкский РЭС 10кВ СР-1728-1 | 263 |  |  | SP
|  |  | Оёкский РЭС 10кВ СР-1728-2 | 264 |  |  | SP
|  |  | Оёкский РЭС 10кВ СР-2502-1 | 265 |  |  | SP
|  |  | Оёкский РЭС 10кВ СР-2502-2 | 266 |  |  | SP
|  |  | Оёкский РЭС 10кВ СР-2683-1 | 267 |  |  | SP
|  |  | Оёкский РЭС 10кВ СР-2683-2 | 268 |  |  | SP
|  |  | Оёкский РЭС 10кВ СР-2700-1 | 269 |  |  | SP
|  |  | Оёкский РЭС 10кВ СР-2700-2 | 270 |  |  | SP
|  |  | Оёкский РЭС 10кВ ОР-144П | 271 |  |  | SP
|  |  | Оёкский РЭС 10кВ ОР-143 | 272 |  |  | SP
|  |  | Оёкский РЭС 10кВ ОР-145 | 273 |  |  | SP
|  |  | Оёкский РЭС 10кВ СР-302 | 274 |  |  | SP
|  |  | Оёкский РЭС 10кВ СР-082 | 275 |  |  | SP
|  |  | Оёкский РЭС 10кВ ОР-317П | 276 |  |  | SP
|  |  | Оёкский РЭС 10кВ СР-463 | 277 |  |  | SP
|  |  | Оёкский РЭС 10кВ СР-462 | 278 |  |  | SP
|  |  | Оёкский РЭС 10кВ СР-108 | 279 |  |  | SP
|  |  | Оёкский РЭС 10кВ ОР-553 | 280 |  |  | SP
|  |  | Оёкский РЭС 10кВ ОР-208 | 281 |  |  | SP
|  |  | Оёкский РЭС 10кВ ОР-307 | 282 |  |  | SP
|  |  | Оёкский РЭС 10кВ ОР-007П | 283 |  |  | SP
|  |  | Оёкский РЭС 10кВ ОР-141 | 284 |  |  | SP
|  |  | Оёкский РЭС 10кВ ОР-264 | 285 |  |  | SP
|  |  | Оёкский РЭС 10кВ ОР-033 | 286 |  |  | SP
|  |  | Оёкский РЭС 10кВ ОР-204 | 287 |  |  | SP
|  |  | Оёкский РЭС 10кВ ОР-149 | 288 |  |  | SP
|  |  | Оёкский РЭС 10кВ СР-593 | 289 |  |  | SP
|  |  | Оёкский РЭС 10кВ ОР-243 | 290 |  |  | SP
|  |  | Оёкский РЭС 10кВ ОР-152 | 291 |  |  | SP
|  |  | Оёкский РЭС 10кВ ОР-584П | 292 |  |  | SP
|  |  | Оёкский РЭС 10кВ ОР-298 | 293 |  |  | SP
|  |  | Оёкский РЭС 10кВ СР-158 | 294 |  |  | SP
|  |  | Оёкский РЭС 10кВ ОР-072П | 295 |  |  | SP
|  |  | Оёкский РЭС 10кВ ОР-430 | 296 |  |  | SP
|  |  | Оёкский РЭС 10кВ ОР-156П | 297 |  |  | SP
|  |  | Оёкский РЭС 10кВ ОР-589 | 298 |  |  | SP
|  |  | Оёкский РЭС 10кВ СР-303 | 299 |  |  | SP
|  |  | Оёкский РЭС 10кВ ОР-265 | 300 |  |  | SP
|  |  | Оёкский РЭС 10кВ ОР- 153 | 301 |  |  | SP
|  |  | Оёкский РЭС 10кВ СР-188 | 302 |  |  | SP
|  |  | Оёкский РЭС 10кВ СР-306 | 303 |  |  | SP
|  |  | Оёкский РЭС 10кВ СР- 109 | 304 |  |  | SP
|  |  | Оёкский РЭС 10кВ ОР- 151 | 305 |  |  | SP
|  |  | Оёкский РЭС 10кВ СР-107 | 306 |  |  | SP
|  |  | Оёкский РЭС 10кВ СР-257 | 307 |  |  | SP
|  |  | Оёкский РЭС 10кВ ОР-300 | 308 |  |  | SP
|  |  | Оёкский РЭС 10кВ ОР-278 | 309 |  |  | SP
|  |  | Оёкский РЭС 10кВ СР-321 | 310 |  |  | SP
|  |  | Оёкский РЭС 10кВ СР-142 | 400 |  |  | SP
|  |  | Оёкский РЭС 10кВ СР-208 | 401 |  |  | SP
|  |  | Оёкский РЭС 10кВ ОР-553 | 402 |  |  | SP
|  |  | Оёкский РЭС 10кВ СР-1-175 | 403 |  |  | SP
|  |  | Оёкский РЭС 10кВ СР-193 | 404 |  |  | SP
|  |  | Оёкский РЭС 10кВ СВ-194 | 405 |  |  | SP
|  |  | Оёкский РЭС 10кВ СР-195 | 406 |  |  | SP
|  |  | Оёкский РЭС 10кВ СР-155 | 407 |  |  | SP
|  |  | Оёкский РЭС 10кВ СР-174 | 408 |  |  | SP
|  |  | Оёкский РЭС 10кВ ОР-508 | 409 |  |  | SP
|  |  | Оёкский РЭС 10кВ ОР-540 | 410 |  |  | SP
|  |  | Оёкский РЭС 10кВ ОР-049 | 411 |  |  | SP
|  |  | Оёкский РЭС 10кВ СВ-020 | 412 |  |  | SP
|  |  | Оёкский РЭС 10кВ СВ-224 | 413 |  |  | SP
|  |  | Оёкский РЭС 10кВ СВ-225 | 414 |  |  | SP
|  |  | Оёкский РЭС 10кВ СВ-172 | 415 |  |  | SP
|  |  | Оёкский РЭС 10кВ СВ-213 | 416 |  |  | SP
|  |  | Оёкский РЭС 10кВ СВ-232 | 417 |  |  | SP
|  |  | Оёкский РЭС 10кВ СВ-233 | 418 |  |  | SP
|  |  | Оёкский РЭС 10кВ СВ-575 | 420 |  |  | SP
|  |  | Оёкский РЭС 10кВ ОВ-1-055 | 421 |  |  | SP
|  |  | Оёкский РЭС 10кВ ОВ-1-057 | 422 |  |  | SP
|  |  | Оёкский РЭС 10кВ ОВ-509П | 423 |  |  | SP
|  |  | Оёкский РЭС 10кВ СР-109 | 424 |  |  | SP
Контролирующая станция
Адрес | 3
Имя | ПС Пивовариха 35кВ
ASDU
| Адрес | 2
| Имя | ПС Пивовариха 35кВ
|  | ОБЪЕКТЫ ТИ (I): | Имя | АОИ | Тип | Квант | Множитель | Смещение
|  |  | ПС Пивовариха 35кВ В-35 Резерв1 Ia | 16385 | норм | 0.00022889 | 1 | 0
|  |  | ПС Пивовариха 35кВ В-35 Резерв1 Ic | 16387 | норм | 0.00022889 | 1 | 0
|  |  | ПС Пивовариха 35кВ В-35 Резерв1 Ib | 16386 | норм | 0.00022889 | 1 | 0
|  |  | ПС Пивовариха 35кВ В-35 Т-2 Ia | 16433 | норм | 0.045778 | 1 | 0
|  |  | ПС Пивовариха 35кВ В-35 Т-2 Ib | 16434 | норм | 0.045778 | 1 | 0
|  |  | ПС Пивовариха 35кВ В-35 Т-2 Ic | 16435 | норм | 0.045778 | 1 | 0
|  |  | ПС Пивовариха 35кВ В-35 Держинск А Ia | 16577 | норм | 0.013733 | 1 | 0
|  |  | ПС Пивовариха 35кВ В-35 Держинск А Ic | 16579 | норм | 0.013733 | 1 | 0
|  |  | ПС Пивовариха 35кВ В-35 Держинск А Ib | 16578 | норм | 0.013733 | 1 | 0
|  |  | ПС Пивовариха 35кВ СВ-35 Ia | 16673 | норм | 0.027467 | 1 | 0
|  |  | ПС Пивовариха 35кВ СВ-35 Ic | 16675 | норм | 0.027467 | 1 | 0
|  |  | ПС Пивовариха 35кВ СВ-35 Ib | 16674 | норм | 0.027467 | 1 | 0
|  |  | ПС Пивовариха 35кВ В-35 Т-1 Ia | 16721 | норм | 0.045778 | 1 | 0
|  |  | ПС Пивовариха 35кВ В-35 Т-1 Ic | 16723 | норм | 0.045778 | 1 | 0
|  |  | ПС Пивовариха 35кВ В-35 Т-1 Ib | 16722 | норм | 0.045778 | 1 | 0
|  |  | ПС Пивовариха 35кВ В-35 Держинск Б Ia | 16817 | норм | 0.013733 | 1 | 0
|  |  | ПС Пивовариха 35кВ В-35 Держинск Б Ic | 16819 | норм | 0.013733 | 1 | 0
|  |  | ПС Пивовариха 35кВ В-35 Держинск Б Ib | 16818 | норм | 0.013733 | 1 | 0
|  |  | ПС Пивовариха 35кВ ТН-35-1 Ia | 16865 | норм | 0.00022889 | 1 | 0
|  |  | ПС Пивовариха 35кВ ТН-35-1 Ic | 16867 | норм | 0.00022889 | 1 | 0
|  |  | ПС Пивовариха 35кВ В-35 Светлячки А Ia | 16481 | норм | 0.018311 | 1 | 0
|  |  | ПС Пивовариха 35кВ В-35 Светлячки А Ib | 16482 | норм | 0.018311 | 1 | 0
|  |  | ПС Пивовариха 35кВ В-35 Светлячки А Ic | 16483 | норм | 0.018311 | 1 | 0
|  |  | ПС Пивовариха 35кВ В-35 Светлячки Б Ia | 16769 | норм | 0.018311 | 1 | 0
|  |  | ПС Пивовариха 35кВ В-35 Светлячки Б Ib | 16770 | норм | 0.018311 | 1 | 0
|  |  | ПС Пивовариха 35кВ В-35 Светлячки Б Ic | 16771 | норм | 0.018311 | 1 | 0
|  | ОБЪЕКТЫ ТС (I): | Имя | АОИ | Адрес входа | Адрес ТУ | Тип
|  |  | ПС Пивовариха 35кВ В-35 Резерв1 Положение выключателя | 1 | 1:1 |  | SP
|  |  | ПС Пивовариха 35кВ В-35 Т-2 Положение выключателя | 33 | 2:1 |  | SP
|  |  | ПС Пивовариха 35кВ В-35 Светлячки А Положение выключателя | 65 | 3:1 |  | SP
|  |  | ПС Пивовариха 35кВ В-35 Держинск А Положение выключателя | 129 | 5:1 |  | SP
|  |  | ПС Пивовариха 35кВ СВ-35 Положение выключателя | 193 | 7:1 |  | SP
|  |  | ПС Пивовариха 35кВ В-35 Т-1 Положение выключателя | 225 | 8:1 |  | SP
|  |  | ПС Пивовариха 35кВ В-35 Светлячки Б Положение выключателя | 257 | 9:1 |  | SP
|  |  | ПС Пивовариха 35кВ В-35 Держинск Б Положение выключателя | 289 | 10:1 |  | SP
|  |  | ПС Пивовариха 35кВ Диагностика Связи КЭЯ 1 | 1281 |  |  | SP
|  |  | ПС Пивовариха 35кВ Диагностика Связи КЭЯ 2 | 1282 |  |  | SP
|  |  | ПС Пивовариха 35кВ Диагностика Связи КЭЯ 3 | 1283 |  |  | SP
|  |  | ПС Пивовариха 35кВ Диагностика Связи КЭЯ 5 | 1285 |  |  | SP
|  |  | ПС Пивовариха 35кВ Диагностика Связи КЭЯ 7 | 1287 |  |  | SP
|  |  | ПС Пивовариха 35кВ Диагностика Связи КЭЯ 8 | 1288 |  |  | SP
|  |  | ПС Пивовариха 35кВ Диагностика Связи КЭЯ 9 | 1289 |  |  | SP
|  |  | ПС Пивовариха 35кВ Диагностика Связи КЭЯ 10 | 1290 |  |  | SP
|  |  | ПС Пивовариха 35кВ Диагностика Связи КЭЯ 11 | 1291 |  |  | SP
|  |  | ПС Пивовариха 35кВ Диагностика Связи КЭЯ 12 | 1292 |  |  | SP
|  |  | ПС Пивовариха 35кВ Диагностика Связи КДО 13 | 1293 |  |  | SP
Контролирующая станция
Адрес | 9
Имя | ПС Пивовариха 110кВ
ASDU
| Адрес | 1
| Имя | ПС Пивовариха 110кВ
|  | ОБЪЕКТЫ ТИ (I): | Имя | АОИ | Тип | Квант | Множитель | Смещение
|  |  | ПС Пивовариха 110кВ В-110 Т-1 Ia | 17009 | норм | 0.013733 | 1 | 0
|  |  | ПС Пивовариха 110кВ В-110 Т-1 P | 17018 | норм | 6797.998 | 1e-06 | 0
|  |  | ПС Пивовариха 110кВ В-110 Т-1 Q | 17022 | норм | 6797.998 | 1e-06 | 0
|  |  | ПС Пивовариха 110кВ В-110 Т-1 Uab | 17012 | норм | 5.0356 | 0.001 | 0
|  |  | ПС Пивовариха 110кВ В-110 Т-1 Uca | 17013 | норм | 5.0356 | 0.001 | 0
|  |  | ПС Пивовариха 110кВ В-110 Т-1 Ucb | 17014 | норм | 5.0356 | 0.001 | 0
|  |  | ПС Пивовариха 110кВ В-110 Т-2 Ia | 17057 | норм | 0.013733 | 1 | 0
|  |  | ПС Пивовариха 110кВ В-110 Т-2 P | 17066 | норм | 6797.998 | 1e-06 | 0
|  |  | ПС Пивовариха 110кВ В-110 Т-2 Q | 17070 | норм | 6797.998 | 1e-06 | 0
|  |  | ПС Пивовариха 110кВ В-110 Т-2 Uab | 17060 | норм | 5.0356 | 0.001 | 0
|  |  | ПС Пивовариха 110кВ В-110 Т-2 Uca | 17061 | норм | 5.0356 | 0.001 | 0
|  |  | ПС Пивовариха 110кВ В-110 Т-2 Ucb | 17062 | норм | 5.0356 | 0.001 | 0
|  |  | ПС Пивовариха 110кВ ТСН-1 Ia | 17345 | норм | 0.018311 | 1 | 0
|  |  | ПС Пивовариха 110кВ ТСН-1 Ic | 17347 | норм | 0.018311 | 1 | 0
|  |  | ПС Пивовариха 110кВ ТСН-1 Uab | 17348 | норм | 0.013733 | 1 | 0
|  |  | ПС Пивовариха 110кВ ТСН-1 Uca | 17349 | норм | 0.013733 | 1 | 0
|  |  | ПС Пивовариха 110кВ ТСН-1 Ucb | 17350 | норм | 0.013733 | 1 | 0
|  |  | ПС Пивовариха 110кВ ТСН-1 P | 17354 | норм | 24.72 | 1e-06 | 0
|  |  | ПС Пивовариха 110кВ ТСН-1 Q | 17358 | норм | 24.72 | 1e-06 | 0
|  |  | ПС Пивовариха 110кВ ТСН-2 Ia | 17393 | норм | 0.018311 | 1 | 0
|  |  | ПС Пивовариха 110кВ ТСН-2 Ic | 17395 | норм | 0.018311 | 1 | 0
|  |  | ПС Пивовариха 110кВ ТСН-2 Uab | 17396 | норм | 0.013733 | 1 | 0
|  |  | ПС Пивовариха 110кВ ТСН-2 Uca | 17397 | норм | 0.013733 | 1 | 0
|  |  | ПС Пивовариха 110кВ ТСН-2 Ucb | 17398 | норм | 0.013733 | 1 | 0
|  |  | ПС Пивовариха 110кВ ТСН-2 P | 17402 | норм | 24.72 | 1e-06 | 0
|  |  | ПС Пивовариха 110кВ ТСН-2 Q | 17406 | норм | 24.72 | 1e-06 | 0
|  |  | ПС Пивовариха 110кВ КДО 6 Напряжение ШУОТ1 | 16626 | норм | 0.00018311 | 1 | 0
|  |  | ПС Пивовариха 110кВ КДО 6 ПС Пивовариха Температура ОПУ | 16631 | норм | 0.0036622 | 1 | -50
|  |  | ПС Пивовариха 110кВ КДО 7 Напряжение ШУОТ2 | 16674 | норм | 0.00018311 | 1 | 0
|  |  | ПС Пивовариха 110кВ КДО 7 ПС Пивовариха Температура ОРУ | 16679 | норм | 0.0036622 | 1 | -50
|  | ОБЪЕКТЫ ТС (I): | Имя | АОИ | Адрес входа | Адрес ТУ | Тип
|  |  | ПС Пивовариха 110кВ КДО 4 ТС 97 | 97 | 4:1 |  | SP
|  |  | ПС Пивовариха 110кВ КДО 5 ТС 129 | 129 | 5:1 |  | SP
|  |  | ПС Пивовариха 110кВ В-110кВ Положение В-110 Т-2 | 385 | 13:1 |  | SP
|  |  | ПС Пивовариха 110кВ В-110кВ Положение В-110 Т-1 | 391 | 13:7 |  | SP
|  |  | ПС Пивовариха 110кВ В-110кВ Положение ЛР-110 ввод Б | 389 | 13:5 |  | SP
|  |  | ПС Пивовариха 110кВ В-110 Т-1 Положение ШР-110 Т-2 | 417 | 14:1 |  | SP
|  |  | ПС Пивовариха 110кВ В-110 Т-1 Положение СР-110 Т-2 | 419 | 14:3 |  | SP
|  |  | ПС Пивовариха 110кВ В-110 Т-1 Положение СР-110 Т-1 | 421 | 14:5 |  | SP
|  |  | ПС Пивовариха 110кВ В-110 Т-2 Положение ЛР-110 ввод А | 449 | 15:1 |  | SP
|  |  | ПС Пивовариха 110кВ В-110 Т-2 Положение ШР-110 Т-1 | 451 | 15:3 |  | SP
|  |  | ПС Пивовариха 110кВ КДО 8 Проникновение в ОПУ | 229 | 8:5 |  | SP
|  |  | ПС Пивовариха 110кВ КДО 8 Пожар в ОПУ | 230 | 8:6 |  | SP
|  |  | ПС Пивовариха 110кВ КДО 8 ТС 225 | 225 | 8:1 |  | SP
|  |  | ПС Пивовариха 110кВ КДО 8 ТС 226 | 226 | 8:2 |  | SP
|  |  | ПС Пивовариха 110кВ КДО 8 Неисправность ШУОТ | 227 | 8:3 |  | SP
|  |  | ПС Пивовариха 110кВ КДО 8 Критический уровень маслосборника | 228 | 8:4 |  | SP
|  |  | ПС Пивовариха 110кВ КДО 9 Проникновение на ОРУ | 257 | 9:1 |  | SP
|  |  | ПС Пивовариха 110кВ КДО 9 Неисправность ОПС | 258 | 9:2 |  | SP
|  |  | ПС Пивовариха 110кВ КЭЯ 1 Проникновение в КРУМ-35 | 481 | 16:1 |  | SP
|  |  | ПС Пивовариха 110кВ КЭЯ 1 Пожар в КРУМ-35 | 482 | 16:2 |  | SP
|  |  | ПС Пивовариха 110кВ КЭЯ 1 Проникновение в КРУН-10 | 483 | 16:3 |  | SP
|  |  | ПС Пивовариха 110кВ КЭЯ 1 Пожар в КРУН-10 | 484 | 16:4 |  | SP
|  |  | ПС Пивовариха 110кВ Диагностика Связи КДО 4 | 1284 |  |  | SP
|  |  | ПС Пивовариха 110кВ Диагностика Связи КДО 5 | 1285 |  |  | SP
|  |  | ПС Пивовариха 110кВ Диагностика Связи КДО 6 | 1286 |  |  | SP
|  |  | ПС Пивовариха 110кВ Диагностика Связи КДО 7 | 1287 |  |  | SP
|  |  | ПС Пивовариха 110кВ Диагностика Связи КДО 8 | 1288 |  |  | SP
|  |  | ПС Пивовариха 110кВ Диагностика Связи КДО 9 | 1289 |  |  | SP
|  |  | ПС Пивовариха 110кВ Диагностика Связи КДО 10 | 1290 |  |  | SP
|  |  | ПС Пивовариха 110кВ Диагностика Связи КДО 11 | 1291 |  |  | SP
|  |  | ПС Пивовариха 110кВ Диагностика Связи КДО 12 | 1292 |  |  | SP
|  |  | ПС Пивовариха 110кВ Диагностика Связи КЭЯ 13 | 1293 |  |  | SP
|  |  | ПС Пивовариха 110кВ Диагностика Связи КЭЯ 14 | 1294 |  |  | SP
|  |  | ПС Пивовариха 110кВ Диагностика Связи КЭЯ 15 | 1295 |  |  | SP
|  |  | ПС Пивовариха 110кВ Диагностика Связи КЭЯ 16 | 1296 |  |  | SP
|  |  | ПС Пивовариха 110кВ Диагностика Связи КЭЯ 17 | 1297 |  |  | SP
|  |  | ПС Пивовариха 110кВ Диагностика Связи КЭЯ 18 | 1298 |  |  | SP
|  |  | ПС Пивовариха 110кВ Диагностика Связи КЭЯ 19 | 1299 |  |  | SP
|  |  | ПС Пивовариха 110кВ Диагностика Связи КЭЯ 20 | 1300 |  |  | SP
|  |  | ПС Пивовариха 110кВ Диагностика Связи КЭЯ 21 | 1301 |  |  | SP
|  |  | ПС Пивовариха 110кВ Диагностика Связи КЭЯ 22 | 1302 |  |  | SP
Контролирующая станция
Адрес | 5
Имя | ПС Пивовариха 10кВ
ASDU
| Адрес | 3
| Имя | ПС Пивовариха 10кВ
|  | ОБЪЕКТЫ ТИ (I): | Имя | АОИ | Тип | Квант | Множитель | Смещение
|  |  | ПС Пивовариха 10кВ В-10 Т-2 Ia | 16385 | норм | 0.11444 | 1 | 0
|  |  | ПС Пивовариха 10кВ В-10 Т-2 Ic | 16387 | норм | 0.11444 | 1 | 0
|  |  | ПС Пивовариха 10кВ В-10 Т-2 P | 16394 | норм | 5149.9985 | 1e-06 | 0
|  |  | ПС Пивовариха 10кВ В-10 Т-2 Q | 16398 | норм | 5149.9985 | 1e-06 | 0
|  |  | ПС Пивовариха 10кВ ТН-10-2 Ua | 16436 | норм | 0.45778 | 0.001 | 0
|  |  | ПС Пивовариха 10кВ ТН-10-2 Ub | 16437 | норм | 0.45778 | 0.001 | 0
|  |  | ПС Пивовариха 10кВ ТН-10-2 Uc | 16438 | норм | 0.45778 | 0.001 | 0
|  |  | ПС Пивовариха 10кВ В-10 Н.Лисиха Ia | 16529 | норм | 0.027467 | 1 | 0
|  |  | ПС Пивовариха 10кВ В-10 Н.Лисиха Ic | 16531 | норм | 0.027467 | 1 | 0
|  |  | ПС Пивовариха 10кВ В-10 Н.Лисиха P | 16538 | норм | 1235.9996 | 1e-06 | 0
|  |  | ПС Пивовариха 10кВ В-10 Н.Лисиха Q | 16542 | норм | 1235.9996 | 1e-06 | 0
|  |  | ПС Пивовариха 10кВ В-10 Первомайск Б Ia | 16577 | норм | 0.018311 | 1 | 0
|  |  | ПС Пивовариха 10кВ В-10 Первомайск Б Ic | 16579 | норм | 0.018311 | 1 | 0
|  |  | ПС Пивовариха 10кВ В-10 Первомайск Б P | 16586 | норм | 823.9998 | 1e-06 | 0
|  |  | ПС Пивовариха 10кВ В-10 Первомайск Б Q | 16590 | норм | 823.9998 | 1e-06 | 0
|  |  | ПС Пивовариха 10кВ В-10 Комплекс Б Ia | 16673 | норм | 0.013733 | 1 | 0
|  |  | ПС Пивовариха 10кВ В-10 Комплекс Б Ic | 16675 | норм | 0.013733 | 1 | 0
|  |  | ПС Пивовариха 10кВ В-10 Комплекс Б P | 16682 | норм | 617.9998 | 1e-06 | 0
|  |  | ПС Пивовариха 10кВ В-10 Комплекс Б Q | 16686 | норм | 617.9998 | 1e-06 | 0
|  |  | ПС Пивовариха 10кВ В-10 Худяково Ia | 16721 | норм | 0.018311 | 1 | 0
|  |  | ПС Пивовариха 10кВ В-10 Худяково Ic | 16723 | норм | 0.018311 | 1 | 0
|  |  | ПС Пивовариха 10кВ В-10 Худяково P | 16730 | норм | 823.9998 | 1e-06 | 0
|  |  | ПС Пивовариха 10кВ В-10 Худяково Q | 16734 | норм | 823.9998 | 1e-06 | 0
|  |  | ПС Пивовариха 10кВ В-10 Фермер Ia | 16817 | норм | 0.027467 | 1 | 0
|  |  | ПС Пивовариха 10кВ В-10 Фермер Ic | 16819 | норм | 0.027467 | 1 | 0
|  |  | ПС Пивовариха 10кВ В-10 Фермер P | 16826 | норм | 1235.9996 | 1e-06 | 0
|  |  | ПС Пивовариха 10кВ В-10 Фермер Q | 16830 | норм | 1235.9996 | 1e-06 | 0
|  |  | ПС Пивовариха 10кВ СВ-10 Ia | 16865 | норм | 0.11444 | 1 | 0
|  |  | ПС Пивовариха 10кВ СВ-10 Ic | 16867 | норм | 0.11444 | 1 | 0
|  |  | ПС Пивовариха 10кВ СВ-10 P | 16874 | норм | 5149.9985 | 1e-06 | 0
|  |  | ПС Пивовариха 10кВ СВ-10 Q | 16878 | норм | 5149.9985 | 1e-06 | 0
|  |  | ПС Пивовариха 10кВ В-10 Первомайск А Ia | 16961 | норм | 0.027467 | 1 | 0
|  |  | ПС Пивовариха 10кВ В-10 Первомайск А Ic | 16963 | норм | 0.027467 | 1 | 0
|  |  | ПС Пивовариха 10кВ В-10 Первомайск А P | 16970 | норм | 1235.9996 | 1e-06 | 0
|  |  | ПС Пивовариха 10кВ В-10 Первомайск А Q | 16974 | норм | 1235.9996 | 1e-06 | 0
|  |  | ПС Пивовариха 10кВ В-10 Комплекс А Ia | 17009 | норм | 0.013733 | 1 | 0
|  |  | ПС Пивовариха 10кВ В-10 Комплекс А Ic | 17011 | норм | 0.013733 | 1 | 0
|  |  | ПС Пивовариха 10кВ В-10 Комплекс А P | 17018 | норм | 617.9998 | 1e-06 | 0
|  |  | ПС Пивовариха 10кВ В-10 Комплекс А Q | 17022 | норм | 617.9998 | 1e-06 | 0
|  |  | ПС Пивовариха 10кВ В-10 Плишкино Ia | 17105 | норм | 0.013733 | 1 | 0
|  |  | ПС Пивовариха 10кВ В-10 Плишкино Ic | 17107 | норм | 0.013733 | 1 | 0
|  |  | ПС Пивовариха 10кВ В-10 Плишкино P | 17114 | норм | 617.9998 | 1e-06 | 0
|  |  | ПС Пивовариха 10кВ В-10 Плишкино Q | 17118 | норм | 617.9998 | 1e-06 | 0
|  |  | ПС Пивовариха 10кВ В-10 Горячий ключ Ia | 17153 | норм | 0.027467 | 1 | 0
|  |  | ПС Пивовариха 10кВ В-10 Горячий ключ Ic | 17155 | норм | 0.027467 | 1 | 0
|  |  | ПС Пивовариха 10кВ В-10 Горячий ключ P | 17162 | норм | 1235.9996 | 1e-06 | 0
|  |  | ПС Пивовариха 10кВ В-10 Горячий ключ Q | 17166 | норм | 1235.9996 | 1e-06 | 0
|  |  | ПС Пивовариха 10кВ В-10 Поселок Ia | 17249 | норм | 0.018311 | 1 | 0
|  |  | ПС Пивовариха 10кВ В-10 Поселок Ic | 17251 | норм | 0.018311 | 1 | 0
|  |  | ПС Пивовариха 10кВ В-10 Поселок P | 17258 | норм | 823.9998 | 1e-06 | 0
|  |  | ПС Пивовариха 10кВ В-10 Поселок Q | 17262 | норм | 823.9998 | 1e-06 | 0
|  |  | ПС Пивовариха 10кВ ТН-10-1 Ua | 17348 | норм | 0.45778 | 0.001 | 0
|  |  | ПС Пивовариха 10кВ ТН-10-1 Ub | 17349 | норм | 0.45778 | 0.001 | 0
|  |  | ПС Пивовариха 10кВ ТН-10-1 Uc | 17350 | норм | 0.45778 | 0.001 | 0
|  |  | ПС Пивовариха 10кВ В-10 Т-1 Ia | 17393 | норм | 0.11444 | 1 | 0
|  |  | ПС Пивовариха 10кВ В-10 Т-1 Ic | 17395 | норм | 0.11444 | 1 | 0
|  |  | ПС Пивовариха 10кВ В-10 Т-1 P | 17402 | норм | 5149.9985 | 1e-06 | 0
|  |  | ПС Пивовариха 10кВ В-10 Т-1 Q | 17406 | норм | 5149.9985 | 1e-06 | 0
|  |  | ПС Пивовариха 10кВ В-10 Лотос Ia | 17201 | норм | 0.027467 | 1 | 0
|  |  | ПС Пивовариха 10кВ В-10 Лотос Ic | 17203 | норм | 0.027467 | 1 | 0
|  |  | ПС Пивовариха 10кВ В-10 Лотос P | 17210 | норм | 1235.9996 | 1e-06 | 0
|  |  | ПС Пивовариха 10кВ В-10 Лотос Q | 17214 | норм | 1235.9996 | 1e-06 | 0
|  |  | ПС Пивовариха 10кВ В-10 Утес Б Ia | 16769 | норм | 0.0091556 | 1 | 0
|  |  | ПС Пивовариха 10кВ В-10 Утес Б Ic | 16771 | норм | 0.0091556 | 1 | 0
|  |  | ПС Пивовариха 10кВ В-10 Утес Б P | 16778 | норм | 411.9999 | 1e-06 | 0
|  |  | ПС Пивовариха 10кВ В-10 Утес Б Q | 16782 | норм | 411.9999 | 1e-06 | 0
|  |  | ПС Пивовариха 10кВ В-10 Утес А Ia | 17057 | норм | 0.0091556 | 1 | 0
|  |  | ПС Пивовариха 10кВ В-10 Утес А Ic | 17059 | норм | 0.0091556 | 1 | 0
|  |  | ПС Пивовариха 10кВ В-10 Утес А P | 17066 | норм | 411.9999 | 1e-06 | 0
|  |  | ПС Пивовариха 10кВ В-10 Утес А Q | 17070 | норм | 411.9999 | 1e-06 | 0
|  | ОБЪЕКТЫ ТС (I): | Имя | АОИ | Адрес входа | Адрес ТУ | Тип
|  |  | ПС Пивовариха 10кВ В-10 Т-2 Положение выключателя | 1 | 1:1 |  | SP
|  |  | ПС Пивовариха 10кВ В-10 Резерв1 Положение выключателя | 65 | 3:1 |  | SP
|  |  | ПС Пивовариха 10кВ В-10 Н.Лисиха Положение выключателя | 97 | 4:1 |  | SP
|  |  | ПС Пивовариха 10кВ В-10 Н.Лисиха Авария | 98 | 4:2 |  | SP
|  |  | ПС Пивовариха 10кВ В-10 Н.Лисиха Предупреждение | 99 | 4:3 |  | SP
|  |  | ПС Пивовариха 10кВ В-10 Первомайск Б Положение выключателя | 129 | 5:1 |  | SP
|  |  | ПС Пивовариха 10кВ В-10 Резерв2 Положение выключателя | 161 | 6:1 |  | SP
|  |  | ПС Пивовариха 10кВ В-10 Комплекс Б Положение выключателя | 193 | 7:1 |  | SP
|  |  | ПС Пивовариха 10кВ В-10 Худяково Положение выключателя | 225 | 8:1 |  | SP
|  |  | ПС Пивовариха 10кВ В-10 Утес Б Положение выключателя | 257 | 9:1 |  | SP
|  |  | ПС Пивовариха 10кВ В-10 Фермер Положение выключателя | 289 | 10:1 |  | SP
|  |  | ПС Пивовариха 10кВ СВ-10 Положение выключателя | 321 | 11:1 |  | SP
|  |  | ПС Пивовариха 10кВ В-10 Первомайск А Положение выключателя | 385 | 13:1 |  | SP
|  |  | ПС Пивовариха 10кВ В-10 Комплекс А Положение выключателя | 417 | 14:1 |  | SP
|  |  | ПС Пивовариха 10кВ В-10 Утес А Положение выключателя | 449 | 15:1 |  | SP
|  |  | ПС Пивовариха 10кВ В-10 Плишкино Положение выключателя | 481 | 16:1 |  | SP
|  |  | ПС Пивовариха 10кВ В-10 Горячий ключ Положение выключателя | 513 | 17:1 |  | SP
|  |  | ПС Пивовариха 10кВ В-10 Лотос Положение выключателя | 545 | 18:1 |  | SP
|  |  | ПС Пивовариха 10кВ В-10 Поселок Положение выключателя | 577 | 19:1 |  | SP
|  |  | ПС Пивовариха 10кВ В-10 Резерв6 Положение выключателя | 609 | 20:1 |  | SP
|  |  | ПС Пивовариха 10кВ В-10 Т-1 Положение выключателя | 673 | 22:1 |  | SP
|  |  | ПС Пивовариха 10кВ ТН-10-2 Земля в сети 2сш | 33 | 2:1 |  | SP
|  |  | ПС Пивовариха 10кВ ТН-10-2 неисправность напряжения 2сш | 34 | 2:2 |  | SP
|  |  | ПС Пивовариха 10кВ ТН-10-1 Земля в сети 1 с.ш. | 641 | 21:1 |  | SP
|  |  | ПС Пивовариха 10кВ ТН-10-1 Неисправность напряжения 1 с.ш. | 642 | 21:2 |  | SP
|  |  | ПС Пивовариха 10кВ Диагностика связи КЭЯ 1 | 1281 |  |  | SP
|  |  | ПС Пивовариха 10кВ Диагностика связи КЭЯ 2 | 1282 |  |  | SP
|  |  | ПС Пивовариха 10кВ Диагностика связи КЭЯ 3 | 1283 |  |  | SP
|  |  | ПС Пивовариха 10кВ Диагностика связи КЭЯ 4 | 1284 |  |  | SP
|  |  | ПС Пивовариха 10кВ Диагностика связи КЭЯ 5 | 1285 |  |  | SP
|  |  | ПС Пивовариха 10кВ Диагностика связи КЭЯ 6 | 1286 |  |  | SP
|  |  | ПС Пивовариха 10кВ Диагностика связи КЭЯ 7 | 1287 |  |  | SP
|  |  | ПС Пивовариха 10кВ Диагностика связи КЭЯ 8 | 1288 |  |  | SP
|  |  | ПС Пивовариха 10кВ Диагностика связи КЭЯ 9 | 1289 |  |  | SP
|  |  | ПС Пивовариха 10кВ Диагностика связи КЭЯ 10 | 1290 |  |  | SP
|  |  | ПС Пивовариха 10кВ Диагностика связи КЭЯ 11 | 1291 |  |  | SP
|  |  | ПС Пивовариха 10кВ Диагностика связи КЭЯ 13 | 1293 |  |  | SP
|  |  | ПС Пивовариха 10кВ Диагностика связи КЭЯ 14 | 1294 |  |  | SP
|  |  | ПС Пивовариха 10кВ Диагностика связи КЭЯ 15 | 1295 |  |  | SP
|  |  | ПС Пивовариха 10кВ Диагностика связи КЭЯ 16 | 1296 |  |  | SP
|  |  | ПС Пивовариха 10кВ Диагностика связи КЭЯ 17 | 1297 |  |  | SP
|  |  | ПС Пивовариха 10кВ Диагностика связи КЭЯ 18 | 1298 |  |  | SP
|  |  | ПС Пивовариха 10кВ Диагностика связи КЭЯ 19 | 1299 |  |  | SP
|  |  | ПС Пивовариха 10кВ Диагностика связи КЭЯ 20 | 1300 |  |  | SP
|  |  | ПС Пивовариха 10кВ Диагностика связи КЭЯ 21 | 1301 |  |  | SP
|  |  | ПС Пивовариха 10кВ Диагностика связи КЭЯ 22 | 1302 |  |  | SP
Контролирующая станция
Адрес | 4
Имя | ПС Дзержинск
ASDU
| Адрес | 1
| Имя | ПС Дзержинск
|  | ОБЪЕКТЫ ТИ (I): | Имя | АОИ | Тип | Квант | Множитель | Смещение
|  |  | ПС Дзержинск яч. №7 В-10 Котеджи Ia | 16673 | норм | 0.018311 | 1 | 0
|  |  | ПС Дзержинск яч. №7 В-10 Котеджи Ib | 16674 | норм | 0.018311 | 1 | 0
|  |  | ПС Дзержинск яч. №7 В-10 Котеджи Ic | 16675 | норм | 0.018311 | 1 | 0
|  |  | ПС Дзержинск яч. №7 В-10 Котеджи P | 16682 | норм | 823.9998 | 1e-06 | 0
|  |  | ПС Дзержинск яч. №7 В-10 Котеджи Q | 16686 | норм | 823.9998 | 1e-06 | 0
|  |  | ПС Дзержинск яч. №8 СВ-10 Ia | 16721 | норм | 0.045778 | 1 | 0
|  |  | ПС Дзержинск яч. №8 СВ-10 Ib | 16722 | норм | 0.045778 | 1 | 0
|  |  | ПС Дзержинск яч. №8 СВ-10 Ic | 16723 | норм | 0.045778 | 1 | 0
|  |  | ПС Дзержинск яч. №8 СВ-10 P | 16730 | норм | 2059.9994 | 1e-06 | 0
|  |  | ПС Дзержинск яч. №8 СВ-10 Q | 16734 | норм | 2059.9994 | 1e-06 | 0
|  |  | ПС Дзержинск яч. №10 В-10 УПК Ia | 16817 | норм | 0.013733 | 1 | 0
|  |  | ПС Дзержинск яч. №10 В-10 УПК Ib | 16818 | норм | 0.013733 | 1 | 0
|  |  | ПС Дзержинск яч. №10 В-10 УПК Ic | 16819 | норм | 0.013733 | 1 | 0
|  |  | ПС Дзержинск яч. №10 В-10 УПК P | 16826 | норм | 617.9998 | 1e-06 | 0
|  |  | ПС Дзержинск яч. №10 В-10 УПК Q | 16830 | норм | 617.9998 | 1e-06 | 0
|  |  | ПС Дзержинск яч. №11 В-10 Склады Ia | 16865 | норм | 0.018311 | 1 | 0
|  |  | ПС Дзержинск яч. №11 В-10 Склады Ib | 16866 | норм | 0.018311 | 1 | 0
|  |  | ПС Дзержинск яч. №11 В-10 Склады Ic | 16867 | норм | 0.018311 | 1 | 0
|  |  | ПС Дзержинск яч. №11 В-10 Склады P | 16874 | норм | 823.9998 | 1e-06 | 0
|  |  | ПС Дзержинск яч. №11 В-10 Склады Q | 16878 | норм | 823.9998 | 1e-06 | 0
|  |  | ПС Дзержинск яч. №13 В-10 ШАК Ia | 16961 | норм | 0.0068667 | 1 | 0
|  |  | ПС Дзержинск яч. №13 В-10 ШАК Ib | 16962 | норм | 0.0068667 | 1 | 0
|  |  | ПС Дзержинск яч. №13 В-10 ШАК Ic | 16963 | норм | 0.0068667 | 1 | 0
|  |  | ПС Дзержинск яч. №13 В-10 ШАК P | 16970 | норм | 308.9999 | 1e-06 | 0
|  |  | ПС Дзержинск яч. №13 В-10 ШАК Q | 16974 | норм | 308.9999 | 1e-06 | 0
|  |  | ПС Дзержинск яч. №14 ТН-10-2 Ua | 17012 | норм | 0.45778 | 0.001 | 0
|  |  | ПС Дзержинск яч. №14 ТН-10-2 Ub | 17013 | норм | 0.45778 | 0.001 | 0
|  |  | ПС Дзержинск яч. №14 ТН-10-2 Uc | 17014 | норм | 0.45778 | 0.001 | 0
|  |  | ПС Дзержинск яч. №15 В-10 Т-2 Ia | 17057 | норм | 0.045778 | 1 | 0
|  |  | ПС Дзержинск яч. №15 В-10 Т-2 Ib | 17058 | норм | 0.045778 | 1 | 0
|  |  | ПС Дзержинск яч. №15 В-10 Т-2 Ic | 17059 | норм | 0.045778 | 1 | 0
|  |  | ПС Дзержинск яч. №15 В-10 Т-2 P | 17066 | норм | 2059.9994 | 1e-06 | 0
|  |  | ПС Дзержинск яч. №15 В-10 Т-2 Q | 17070 | норм | 2059.9994 | 1e-06 | 0
|  |  | ПС Дзержинск В-35 Т-2 Ia | 17153 | норм | 0.013733 | 1 | 0
|  |  | ПС Дзержинск В-35 Т-2 Ib | 17154 | норм | 0.013733 | 1 | 0
|  |  | ПС Дзержинск В-35 Т-2 Ic | 17155 | норм | 0.013733 | 1 | 0
|  |  | ПС Дзержинск В-35 Т-2 P | 17162 | норм | 2162.9994 | 1e-06 | 0
|  |  | ПС Дзержинск В-35 Т-2 Q | 17166 | норм | 2162.9994 | 1e-06 | 0
|  |  | ПС Дзержинск В-35 Т-2 Ua | 17156 | норм | 1.6022 | 0.001 | 0
|  |  | ПС Дзержинск В-35 Т-2 Ub | 17157 | норм | 1.6022 | 0.001 | 0
|  |  | ПС Дзержинск В-35 Т-2 Uc | 17158 | норм | 1.6022 | 0.001 | 0
|  |  | ПС Дзержинск В-35 Т-1 Ia | 17201 | норм | 0.013733 | 1 | 0
|  |  | ПС Дзержинск В-35 Т-1 Ib | 17202 | норм | 0.013733 | 1 | 0
|  |  | ПС Дзержинск В-35 Т-1 Ic | 17203 | норм | 0.013733 | 1 | 0
|  |  | ПС Дзержинск В-35 Т-1 P | 17210 | норм | 2162.9994 | 1e-06 | 0
|  |  | ПС Дзержинск В-35 Т-1 Q | 17214 | норм | 2162.9994 | 1e-06 | 0
|  |  | ПС Дзержинск В-35 Т-1 Ua | 17204 | норм | 1.6022 | 0.001 | 0
|  |  | ПС Дзержинск В-35 Т-1 Ub | 17205 | норм | 1.6022 | 0.001 | 0
|  |  | ПС Дзержинск В-35 Т-1 Uc | 17206 | норм | 1.6022 | 0.001 | 0
|  |  | ПС Дзержинск ТСН-1 Ia | 17345 | норм | 0.0091556 | 1 | 0
|  |  | ПС Дзержинск ТСН-1 Ib | 17346 | норм | 0.0091556 | 1 | 0
|  |  | ПС Дзержинск ТСН-1 Ic | 17347 | норм | 0.0091556 | 1 | 0
|  |  | ПС Дзержинск ТСН-1 P | 17354 | норм | 12.36 | 1e-06 | 0
|  |  | ПС Дзержинск ТСН-1 Q | 17358 | норм | 12.36 | 1e-06 | 0
|  |  | ПС Дзержинск ТСН-1 Uab | 17348 | норм | 0.013733 | 1 | 0
|  |  | ПС Дзержинск ТСН-1 Uca | 17349 | норм | 0.013733 | 1 | 0
|  |  | ПС Дзержинск ТСН-1 Ucb | 17350 | норм | 0.013733 | 1 | 0
|  |  | ПС Дзержинск ТСН-2 Ia | 17393 | норм | 0.0091556 | 1 | 0
|  |  | ПС Дзержинск ТСН-2 Ib | 17394 | норм | 0.0091556 | 1 | 0
|  |  | ПС Дзержинск ТСН-2 Ic | 17395 | норм | 0.0091556 | 1 | 0
|  |  | ПС Дзержинск ТСН-2 P | 17402 | норм | 12.36 | 1e-06 | 0
|  |  | ПС Дзержинск ТСН-2 Q | 17406 | норм | 12.36 | 1e-06 | 0
|  |  | ПС Дзержинск ТСН-2 Uab | 17396 | норм | 0.013733 | 1 | 0
|  |  | ПС Дзержинск ТСН-2 Uca | 17397 | норм | 0.013733 | 1 | 0
|  |  | ПС Дзержинск ТСН-2 Ucb | 17398 | норм | 0.013733 | 1 | 0
|  |  | ПС Дзержинск яч. №2 В-10 Т-1 Ia | 16433 | норм | 0.045778 | 1 | 0
|  |  | ПС Дзержинск яч. №2 В-10 Т-1 Ib | 16434 | норм | 0.045778 | 1 | 0
|  |  | ПС Дзержинск яч. №2 В-10 Т-1 Ic | 16435 | норм | 0.045778 | 1 | 0
|  |  | ПС Дзержинск яч. №2 В-10 Т-1 Ua | 16436 | норм | 0.45778 | 0.001 | 0
|  |  | ПС Дзержинск яч. №2 В-10 Т-1 Ub | 16437 | норм | 0.45778 | 0.001 | 0
|  |  | ПС Дзержинск яч. №2 В-10 Т-1 Uc | 16438 | норм | 0.45778 | 0.001 | 0
|  |  | ПС Дзержинск яч. №2 В-10 Т-1 P | 16442 | норм | 2059.9994 | 1e-06 | 0
|  |  | ПС Дзержинск яч. №2 В-10 Т-1 Q | 16446 | норм | 2059.9994 | 1e-06 | 0
|  |  | ПС Дзержинск яч. №3 ТН-10-1 Ua | 16484 | норм | 0.45778 | 0.001 | 0
|  |  | ПС Дзержинск яч. №3 ТН-10-1 Ub | 16485 | норм | 0.45778 | 0.001 | 0
|  |  | ПС Дзержинск яч. №3 ТН-10-1 Uc | 16486 | норм | 0.45778 | 0.001 | 0
|  |  | ПС Дзержинск яч. №5 В-10 Современник А Ia | 16577 | норм | 0.013733 | 1 | 0
|  |  | ПС Дзержинск яч. №5 В-10 Современник А Ib | 16578 | норм | 0.013733 | 1 | 0
|  |  | ПС Дзержинск яч. №5 В-10 Современник А Ic | 16579 | норм | 0.013733 | 1 | 0
|  |  | ПС Дзержинск яч. №5 В-10 Современник А P | 16586 | норм | 617.9998 | 1e-06 | 0
|  |  | ПС Дзержинск яч. №5 В-10 Современник А Q | 16590 | норм | 617.9998 | 1e-06 | 0
|  |  | ПС Дзержинск яч. №12 Современник Б Ia | 16913 | норм | 0.013733 | 1 | 0
|  |  | ПС Дзержинск яч. №12 Современник Б Ib | 16914 | норм | 0.013733 | 1 | 0
|  |  | ПС Дзержинск яч. №12 Современник Б Ic | 16915 | норм | 0.013733 | 1 | 0
|  |  | ПС Дзержинск яч. №12 Современник Б P | 16922 | норм | 617.9998 | 1e-06 | 0
|  |  | ПС Дзержинск яч. №12 Современник Б Q | 16926 | норм | 617.9998 | 1e-06 | 0
|  | ОБЪЕКТЫ ТС (I): | Имя | АОИ | Адрес входа | Адрес ТУ | Тип
|  |  | ПС Дзержинск яч. №7 В-10 Котеджи Положение выключателя | 193 | 7:1 |  | SP
|  |  | ПС Дзержинск яч. №7 В-10 Котеджи Положение выключателя (отключено) | 194 | 7:2 |  | SP
|  |  | ПС Дзержинск яч. №7 В-10 Котеджи Работа защит | 195 | 7:3 |  | SP
|  |  | ПС Дзержинск яч. №7 В-10 Котеджи Неисправность защит | 196 | 7:4 |  | SP
|  |  | ПС Дзержинск яч. №8 СВ-10 Положение выключателя СВ-10 | 225 | 8:1 |  | SP
|  |  | ПС Дзержинск яч. №8 СВ-10 Положение выключателя СВ-10 (отключено) | 226 | 8:2 |  | SP
|  |  | ПС Дзержинск яч. №10 В-10 УПК Положение выключателя | 289 | 10:1 |  | SP
|  |  | ПС Дзержинск яч. №10 В-10 УПК Положение выключателя (отключено) | 290 | 10:2 |  | SP
|  |  | ПС Дзержинск яч. №10 В-10 УПК Работа защит | 291 | 10:3 |  | SP
|  |  | ПС Дзержинск яч. №10 В-10 УПК Неисправность защит | 292 | 10:4 |  | SP
|  |  | ПС Дзержинск яч. №11 В-10 Склады Положение выключателя | 321 | 11:1 |  | SP
|  |  | ПС Дзержинск яч. №11 В-10 Склады Положение выключателя (отключено) | 322 | 11:2 |  | SP
|  |  | ПС Дзержинск яч. №11 В-10 Склады Работа защит | 323 | 11:3 |  | SP
|  |  | ПС Дзержинск яч. №11 В-10 Склады Неисправность защит | 324 | 11:4 |  | SP
|  |  | ПС Дзержинск яч. №13 В-10 ШАК Положение выключателя | 385 | 13:1 |  | SP
|  |  | ПС Дзержинск яч. №13 В-10 ШАК Положение выключателя (отключено) | 386 | 13:2 |  | SP
|  |  | ПС Дзержинск яч. №13 В-10 ШАК Работа защит | 387 | 13:3 |  | SP
|  |  | ПС Дзержинск яч. №13 В-10 ШАК Неисправность защит | 388 | 13:4 |  | SP
|  |  | ПС Дзержинск яч. №15 В-10 Т-2 Положение выключателя | 449 | 15:1 |  | SP
|  |  | ПС Дзержинск яч. №15 В-10 Т-2 Положение выключателя (отключено) | 450 | 15:2 |  | SP
|  |  | ПС Дзержинск яч. №15 В-10 Т-2 Работа защит | 451 | 15:3 |  | SP
|  |  | ПС Дзержинск яч. №15 В-10 Т-2 Неисправность защит | 452 | 15:4 |  | SP
|  |  | ПС Дзержинск Т-2 Перегрев Т-2 | 481 | 16:1 |  | SP
|  |  | ПС Дзержинск Т-2 Перегруз Т-2 | 482 | 16:2 |  | SP
|  |  | ПС Дзержинск Т-2 Газавая на сигнал Т-2 | 483 | 16:3 |  | SP
|  |  | ПС Дзержинск Т-2 Газавая защита Т-2 | 484 | 16:4 |  | SP
|  |  | ПС Дзержинск Т-2 Понижение уровня масла Т-2 | 485 | 16:5 |  | SP
|  |  | ПС Дзержинск В-35 Т-2 Положение В-35 Т-2 | 513 | 17:1 |  | SP
|  |  | ПС Дзержинск В-35 Т-2 Положение В-35 Т-2 откл | 514 | 17:2 |  | SP
|  |  | ПС Дзержинск В-35 Т-2 ДЗТ Т-2 | 515 | 17:3 |  | SP
|  |  | ПС Дзержинск В-35 Т-2 Срабатывание защит Т-2 | 516 | 17:4 |  | SP
|  |  | ПС Дзержинск В-35 Т-2 Неисправность Т-2 | 517 | 17:5 |  | SP
|  |  | ПС Дзержинск В-35 Т-1 Положение В-35 Т-1 | 545 | 18:1 |  | SP
|  |  | ПС Дзержинск В-35 Т-1 Положение В-35 Т-1 откл | 546 | 18:2 |  | SP
|  |  | ПС Дзержинск В-35 Т-1 ДЗТ Т-1 | 547 | 18:3 |  | SP
|  |  | ПС Дзержинск В-35 Т-1 Срабатывание защит Т-1 | 548 | 18:4 |  | SP
|  |  | ПС Дзержинск В-35 Т-1 Неисправность Т-1 | 549 | 18:5 |  | SP
|  |  | ПС Дзержинск Т-1 Перегрев Т-1 | 577 | 19:1 |  | SP
|  |  | ПС Дзержинск Т-1 Перегруз Т-1 | 578 | 19:2 |  | SP
|  |  | ПС Дзержинск Т-1 Газавая на сигнал Т-1 | 579 | 19:3 |  | SP
|  |  | ПС Дзержинск Т-1 Газавая защита Т-1 | 580 | 19:4 |  | SP
|  |  | ПС Дзержинск Т-1 Понижение уровня масла Т-1 | 581 | 19:5 |  | SP
|  |  | ПС Дзержинск ТС Предупреждение | 705 | 23:1 |  | SP
|  |  | ПС Дзержинск ТС Авария | 706 | 23:2 |  | SP
|  |  | ПС Дзержинск ТС Охрана | 707 | 23:3 |  | SP
|  |  | ПС Дзержинск ТС Пожар | 708 | 23:4 |  | SP
|  |  | ПС Дзержинск яч. №2 В-10 Т-1 Положение выключателя В-10 Т-1 (отключено) | 34 | 2:2 |  | SP
|  |  | ПС Дзержинск яч. №2 В-10 Т-1 Работа защит | 35 | 2:3 |  | SP
|  |  | ПС Дзержинск яч. №2 В-10 Т-1 Работа ЗДЗ | 36 | 2:4 |  | SP
|  |  | ПС Дзержинск яч. №2 В-10 Т-1 Положение выключателя В-10 Т-1 | 37 | 2:5 |  | SP
|  |  | ПС Дзержинск яч. №5 В-10 Современник А Положение выключателя | 129 | 5:1 |  | SP
|  |  | ПС Дзержинск яч. №5 В-10 Современник А Положение выключателя (отключено) | 130 | 5:2 |  | SP
|  |  | ПС Дзержинск яч. №5 В-10 Современник А Работа защит | 131 | 5:3 |  | SP
|  |  | ПС Дзержинск яч. №5 В-10 Современник А Неисправность защит | 132 | 5:4 |  | SP
|  |  | ПС Дзержинск яч. №12 Современник Б Положение выключателя | 353 | 12:1 |  | SP
|  |  | ПС Дзержинск яч. №12 Современник Б Положение выключателя (отключено) | 354 | 12:2 |  | SP
|  |  | ПС Дзержинск яч. №12 Современник Б Работа защит | 355 | 12:3 |  | SP
|  |  | ПС Дзержинск яч. №12 Современник Б Неисправность защит | 356 | 12:4 |  | SP
|  |  | ПС Дзержинск ТСН-1 Неисправность ШУОТ | 641 | 21:1 |  | SP
|  |  | ПС Дзержинск яч. №3 ТН-10-1 Земля в сети 10 кВ 1сш | 65 | 3:1 |  | SP
|  |  | ПС Дзержинск яч. №14 ТН-10-2 Земля в сети 10 кВ 2сш | 417 | 14:1 |  | SP
|  |  | ПС Дзержинск Диагностика Связи КЭЯ 7 | 1287 |  |  | SP
|  |  | ПС Дзержинск Диагностика Связи КЭЯ 8 | 1288 |  |  | SP
|  |  | ПС Дзержинск Диагностика Связи КЭЯ 10 | 1290 |  |  | SP
|  |  | ПС Дзержинск Диагностика Связи КЭЯ 11 | 1291 |  |  | SP
|  |  | ПС Дзержинск Диагностика Связи КЭЯ 13 | 1293 |  |  | SP
|  |  | ПС Дзержинск Диагностика Связи КЭЯ 14 | 1294 |  |  | SP
|  |  | ПС Дзержинск Диагностика Связи КЭЯ 15 | 1295 |  |  | SP
|  |  | ПС Дзержинск Диагностика Связи КЭЯ 17 | 1297 |  |  | SP
|  |  | ПС Дзержинск Диагностика Связи КЭЯ 18 | 1298 |  |  | SP
|  |  | ПС Дзержинск Диагностика Связи КЭЯ 19 | 1299 |  |  | SP
|  |  | ПС Дзержинск Диагностика Связи КЭЯ 21 | 1301 |  |  | SP
|  |  | ПС Дзержинск Диагностика Связи КЭЯ 22 | 1302 |  |  | SP
|  |  | ПС Дзержинск Диагностика Связи КЭЯ 23 | 1303 |  |  | SP
|  |  | ПС Дзержинск Диагностика Связи КЭЯ 16 | 1296 |  |  | SP
|  |  | ПС Дзержинск Диагностика Связи КЭЯ 2 | 1282 |  |  | SP
|  |  | ПС Дзержинск Диагностика Связи КЭЯ 3 | 1283 |  |  | SP
|  |  | ПС Дзержинск Диагностика Связи КЭЯ 5 | 1285 |  |  | SP
Контролирующая станция
Адрес | 6
Имя | ПС Черемушки
ASDU
| Адрес | 1
| Имя | ПС Черемушки
|  | ОБЪЕКТЫ ТИ (I): | Имя | АОИ | Тип | Квант | Множитель | Смещение
|  |  | ПС Черемушки В-10 Егоровщина Ia | 16769 | норм | 0.0068667 | 1 | 0
|  |  | ПС Черемушки В-10 Егоровщина Ic | 16771 | норм | 0.0068667 | 1 | 0
|  |  | ПС Черемушки В-10 Егоровщина P | 16778 | норм | 308.9999 | 1e-06 | 0
|  |  | ПС Черемушки В-10 Егоровщина Q | 16782 | норм | 308.9999 | 1e-06 | 0
|  |  | ПС Черемушки В-10 Т-2 Ia | 16817 | норм | 0.013733 | 1 | 0
|  |  | ПС Черемушки В-10 Т-2 Ic | 16819 | норм | 0.013733 | 1 | 0
|  |  | ПС Черемушки В-10 Т-2 Uab | 16820 | норм | 0.45778 | 0.001 | 0
|  |  | ПС Черемушки В-10 Т-2 Uca | 16821 | норм | 0.45778 | 0.001 | 0
|  |  | ПС Черемушки В-10 Т-2 Ucb | 16822 | норм | 0.45778 | 0.001 | 0
|  |  | ПС Черемушки В-10 Т-2 P | 16826 | норм | 617.9998 | 1e-06 | 0
|  |  | ПС Черемушки В-10 Т-2 Q | 16830 | норм | 617.9998 | 1e-06 | 0
|  |  | ПС Черемушки ТН-10-2 Uab | 16916 | норм | 0.45778 | 0.001 | 0
|  |  | ПС Черемушки ТН-10-2 Uca | 16917 | норм | 0.45778 | 0.001 | 0
|  |  | ПС Черемушки ТН-10-2 Ucb | 16918 | норм | 0.45778 | 0.001 | 0
|  |  | ПС Черемушки В-10 Поселок Ia | 16961 | норм | 0.0045778 | 1 | 0
|  |  | ПС Черемушки В-10 Поселок Ic | 16963 | норм | 0.0045778 | 1 | 0
|  |  | ПС Черемушки В-10 Поселок P | 16970 | норм | 205.9999 | 1e-06 | 0
|  |  | ПС Черемушки В-10 Поселок Q | 16974 | норм | 205.9999 | 1e-06 | 0
|  |  | ПС Черемушки СВ-10 Ia | 17009 | норм | 0.0091556 | 1 | 0
|  |  | ПС Черемушки ТСН-2 Ia | 17057 | норм | 0.0068667 | 1 | 0
|  |  | ПС Черемушки ТСН-2 Ib | 17058 | норм | 0.0068667 | 1 | 0
|  |  | ПС Черемушки ТСН-2 Ic | 17059 | норм | 0.0068667 | 1 | 0
|  |  | ПС Черемушки ТСН-2 Ua | 17060 | норм | 0.013733 | 1 | 0
|  |  | ПС Черемушки ТСН-2 Ub | 17061 | норм | 0.013733 | 1 | 0
|  |  | ПС Черемушки ТСН-2 Uc | 17062 | норм | 0.013733 | 1 | 0
|  |  | ПС Черемушки В-10 Бургаз Ia | 17105 | норм | 0.0068667 | 1 | 0
|  |  | ПС Черемушки В-10 Бургаз Ic | 17107 | норм | 0.0068667 | 1 | 0
|  |  | ПС Черемушки В-10 Бургаз P | 17114 | норм | 308.9999 | 1e-06 | 0
|  |  | ПС Черемушки В-10 Бургаз Q | 17118 | норм | 308.9999 | 1e-06 | 0
|  |  | ПС Черемушки ТН-10-1 Uab | 17156 | норм | 0.45778 | 0.001 | 0
|  |  | ПС Черемушки ТН-10-1 Uca | 17157 | норм | 0.45778 | 0.001 | 0
|  |  | ПС Черемушки ТН-10-1 Ucb | 17158 | норм | 0.45778 | 0.001 | 0
|  |  | ПС Черемушки В-10 Захал Ia | 17201 | норм | 0.0091556 | 1 | 0
|  |  | ПС Черемушки В-10 Захал Ic | 17203 | норм | 0.0091556 | 1 | 0
|  |  | ПС Черемушки В-10 Захал P | 17210 | норм | 411.9999 | 1e-06 | 0
|  |  | ПС Черемушки В-10 Захал Q | 17214 | норм | 411.9999 | 1e-06 | 0
|  |  | ПС Черемушки В-10 Т-1 Ia | 17297 | норм | 0.027467 | 1 | 0
|  |  | ПС Черемушки В-10 Т-1 Ic | 17299 | норм | 0.027467 | 1 | 0
|  |  | ПС Черемушки В-10 Т-1 Uab | 17300 | норм | 0.45778 | 0.001 | 0
|  |  | ПС Черемушки В-10 Т-1 Uca | 17301 | норм | 0.45778 | 0.001 | 0
|  |  | ПС Черемушки В-10 Т-1 Ucb | 17302 | норм | 0.45778 | 0.001 | 0
|  |  | ПС Черемушки В-10 Т-1 P | 17306 | норм | 1235.9996 | 1e-06 | 0
|  |  | ПС Черемушки В-10 Т-1 Q | 17310 | норм | 1235.9996 | 1e-06 | 0
|  |  | ПС Черемушки В-10 Птицефабрика Ia | 17345 | норм | 0.0045778 | 1 | 0
|  |  | ПС Черемушки В-10 Птицефабрика Ic | 17347 | норм | 0.0045778 | 1 | 0
|  |  | ПС Черемушки В-10 Птицефабрика P | 17354 | норм | 205.9999 | 1e-06 | 0
|  |  | ПС Черемушки В-10 Птицефабрика Q | 17358 | норм | 205.9999 | 1e-06 | 0
|  |  | ПС Черемушки В-10 Солянка Ia | 17393 | норм | 0.0022889 | 1 | 0
|  |  | ПС Черемушки В-10 Солянка Ic | 17395 | норм | 0.0022889 | 1 | 0
|  |  | ПС Черемушки В-10 Солянка P | 17402 | норм | 103 | 1e-06 | 0
|  |  | ПС Черемушки В-10 Солянка Q | 17406 | норм | 103 | 1e-06 | 0
|  |  | ПС Черемушки ТН-35-1 Ua | 17444 | норм | 1.6022 | 0.001 | 0
|  |  | ПС Черемушки ТН-35-1 Ub | 17445 | норм | 1.6022 | 0.001 | 0
|  |  | ПС Черемушки ТН-35-1 Uc | 17446 | норм | 1.6022 | 0.001 | 0
|  |  | ПС Черемушки В-10 Коты Ia | 16865 | норм | 0.0091556 | 1 | 0
|  |  | ПС Черемушки В-10 Коты Ic | 16867 | норм | 0.0091556 | 1 | 0
|  |  | ПС Черемушки В-10 Коты P | 16874 | норм | 411.9999 | 1e-06 | 0
|  |  | ПС Черемушки В-10 Коты Q | 16878 | норм | 411.9999 | 1e-06 | 0
|  |  | ПС Черемушки ТН-35-2 Ua | 16676 | норм | 1.6022 | 0.001 | 0
|  |  | ПС Черемушки ТН-35-2 Ub | 16677 | норм | 1.6022 | 0.001 | 0
|  |  | ПС Черемушки ТН-35-2 Uc | 16678 | норм | 1.6022 | 0.001 | 0
|  | ОБЪЕКТЫ ТС (I): | Имя | АОИ | Адрес входа | Адрес ТУ | Тип
|  |  | ПС Черемушки ЦС Авария | 33 | 2:1 |  | SP
|  |  | ПС Черемушки ЦС Предупреждение | 34 | 2:2 |  | SP
|  |  | ПС Черемушки В-35 Т-1 Положение выключателя | 1 | 1:1 |  | SP
|  |  | ПС Черемушки В-35 Захал Положение выключателя | 65 | 3:1 |  | SP
|  |  | ПС Черемушки В-35 Усть-Орда Положение выключателя | 97 | 4:1 |  | SP
|  |  | ПС Черемушки В-35 Оек Положение выключателя | 129 | 5:1 |  | SP
|  |  | ПС Черемушки СВ-35 Положение выключателя | 161 | 6:1 |  | SP
|  |  | ПС Черемушки ТН-35-2 Неисправность цепей напряжения 35кВ 2СШ | 193 | 7:1 |  | SP
|  |  | ПС Черемушки ТН-35-2 Земля в сети 35кВ 2СШ | 194 | 7:2 |  | SP
|  |  | ПС Черемушки В-35 Т-2 Положение выключателя | 225 | 8:1 |  | SP
|  |  | ПС Черемушки В-10 Егоровщина Положение выключателя | 257 | 9:1 |  | SP
|  |  | ПС Черемушки В-10 Т-2 Положение выключателя | 289 | 10:1 |  | SP
|  |  | ПС Черемушки ТН-10-2 Неисправность цепей напряжения 10кВ 2СШ | 353 | 12:1 |  | SP
|  |  | ПС Черемушки ТН-10-2 Земля в сети 10кВ 2СШ | 354 | 12:2 |  | SP
|  |  | ПС Черемушки В-10 Поселок Положение выключателя | 385 | 13:1 |  | SP
|  |  | ПС Черемушки СВ-10 Положение выключателя | 417 | 14:1 |  | SP
|  |  | ПС Черемушки В-10 Бургаз Положение выключателя | 481 | 16:1 |  | SP
|  |  | ПС Черемушки ТН-10-1 Неисправность цепей напряжения 10кВ 1СШ | 513 | 17:1 |  | SP
|  |  | ПС Черемушки ТН-10-1 Земля в сети 10кВ 1СШ | 514 | 17:2 |  | SP
|  |  | ПС Черемушки В-10 Захал Положение выключателя | 545 | 18:1 |  | SP
|  |  | ПС Черемушки ТСН-1 Неисправность | 577 | 19:1 |  | SP
|  |  | ПС Черемушки В-10 Т-1 Положение выключателя | 609 | 20:1 |  | SP
|  |  | ПС Черемушки В-10 Птицефабрика Положение выключателя | 641 | 21:1 |  | SP
|  |  | ПС Черемушки В-10 Солянка Положение выключателя | 673 | 22:1 |  | SP
|  |  | ПС Черемушки ТН-35-1 Неисправность цепей напряжения 35кВ 1СШ | 705 | 23:1 |  | SP
|  |  | ПС Черемушки ТН-35-1 Земля в сети 35кВ 1СШ | 706 | 23:2 |  | SP
|  |  | ПС Черемушки В-10 Коты Положение выключателя | 322 | 11:2 |  | SP
|  |  | ПС Черемушки Диагностика Связи КЭЯ 1 | 1281 |  |  | SP
|  |  | ПС Черемушки Диагностика Связи КДО 2 | 1282 |  |  | SP
|  |  | ПС Черемушки Диагностика Связи КЭЯ 3 | 1283 |  |  | SP
|  |  | ПС Черемушки Диагностика Связи КЭЯ 4 | 1284 |  |  | SP
|  |  | ПС Черемушки Диагностика Связи КЭЯ 5 | 1285 |  |  | SP
|  |  | ПС Черемушки Диагностика Связи КЭЯ 6 | 1286 |  |  | SP
|  |  | ПС Черемушки Диагностика Связи КЭЯ 7 | 1287 |  |  | SP
|  |  | ПС Черемушки Диагностика Связи КЭЯ 8 | 1288 |  |  | SP
|  |  | ПС Черемушки Диагностика Связи КЭЯ 9 | 1289 |  |  | SP
|  |  | ПС Черемушки Диагностика Связи КЭЯ 10 | 1290 |  |  | SP
|  |  | ПС Черемушки Диагностика Связи КЭЯ 11 | 1291 |  |  | SP
|  |  | ПС Черемушки Диагностика Связи КЭЯ 12 | 1292 |  |  | SP
|  |  | ПС Черемушки Диагностика Связи КЭЯ 13 | 1293 |  |  | SP
|  |  | ПС Черемушки Диагностика Связи КЭЯ 14 | 1294 |  |  | SP
|  |  | ПС Черемушки Диагностика Связи КЭЯ 15 | 1295 |  |  | SP
|  |  | ПС Черемушки Диагностика Связи КЭЯ 16 | 1296 |  |  | SP
|  |  | ПС Черемушки Диагностика Связи КЭЯ 17 | 1297 |  |  | SP
|  |  | ПС Черемушки Диагностика Связи КЭЯ 18 | 1298 |  |  | SP
|  |  | ПС Черемушки Диагностика Связи КЭЯ 19 | 1299 |  |  | SP
|  |  | ПС Черемушки Диагностика Связи КЭЯ 20 | 1300 |  |  | SP
|  |  | ПС Черемушки Диагностика Связи КЭЯ 21 | 1301 |  |  | SP
|  |  | ПС Черемушки Диагностика Связи КЭЯ 22 | 1302 |  |  | SP
|  |  | ПС Черемушки Диагностика Связи КЭЯ 23 | 1303 |  |  | SP
Контролирующая станция
Адрес | 7
Имя | ПС Урик 35кВ
ASDU
| Адрес | 1
| Имя | ПС Урик
|  | ОБЪЕКТЫ ТС (I): | Имя | АОИ | Адрес входа | Адрес ТУ | Тип
|  |  | ПС Урик В-35 Т-1 Положение выключателя | 203 |  |  | SP
|  |  | ПС Урик В-35 Т-1 Положение выключателя | 204 |  |  | SP
|  |  | ПС Урик ШР-35 Т-1 Положение ШР | 205 |  |  | SP
|  |  | ПС Урик ШР-35 Т-1 Положение ШР | 206 |  |  | SP
|  |  | ПС Урик ЗН ШР-35 Т-1 в ст. В Положение ЗН | 207 |  |  | SP
|  |  | ПС Урик ЗН ШР-35 Т-1 в ст. В Положение ЗН | 208 |  |  | SP
|  |  | ПС Урик ТР-35 Т-1 Положение ТР | 209 |  |  | SP
|  |  | ПС Урик ТР-35 Т-1 Положение ТР | 210 |  |  | SP
|  |  | ПС Урик ЗН TP-35 Т-1 в ст. В Положение ЗН | 211 |  |  | SP
|  |  | ПС Урик ЗН TP-35 Т-1 в ст. В Положение ЗН | 212 |  |  | SP
|  |  | ПС Урик ЗН TP-35 Т-1 в ст. тр-ра Положение ЗН | 213 |  |  | SP
|  |  | ПС Урик ЗН TP-35 Т-1 в ст. тр-ра Положение ЗН | 214 |  |  | SP
|  |  | ПС Урик В-35 T-2 Положение выключателя | 215 |  |  | SP
|  |  | ПС Урик В-35 T-2 Положение выключателя | 216 |  |  | SP
|  |  | ПС Урик ШР-35 Т-2 Положение ШР | 217 |  |  | SP
|  |  | ПС Урик ШР-35 Т-2 Положение ШР | 218 |  |  | SP
|  |  | ПС Урик ЗН ШР-35 Т-2 в ст. В Положение ЗН | 219 |  |  | SP
|  |  | ПС Урик ЗН ШР-35 Т-2 в ст. В Положение ЗН | 220 |  |  | SP
|  |  | ПС Урик TP-35 Т-2 Положение ТР | 221 |  |  | SP
|  |  | ПС Урик TP-35 Т-2 Положение ТР | 222 |  |  | SP
|  |  | ПС Урик ЗН TP-35 Т-2 в ст. В Положение ЗН | 223 |  |  | SP
|  |  | ПС Урик ЗН TP-35 Т-2 в ст. В Положение ЗН | 224 |  |  | SP
|  |  | ПС Урик ЗН TP-35 Т-2 в ст. тр-ра Положение ЗН | 225 |  |  | SP
|  |  | ПС Урик ЗН TP-35 Т-2 в ст. тр-ра Положение ЗН | 226 |  |  | SP
|  |  | ПС Урик ШР-35 ТН-35-1 Положение ШР | 227 |  |  | SP
|  |  | ПС Урик ШР-35 ТН-35-1 Положение ШР | 228 |  |  | SP
|  |  | ПС Урик ЗН ШР-35 ТН-35-1 в ст. 1 СШ Положение ЗН | 229 |  |  | SP
|  |  | ПС Урик ЗН ШР-35 ТН-35-1 в ст. 1 СШ Положение ЗН | 230 |  |  | SP
|  |  | ПС Урик ЗН ШР-35 ТН-35-1 в ст. тр-ра Положение ЗН | 231 |  |  | SP
|  |  | ПС Урик ЗН ШР-35 ТН-35-1 в ст. тр-ра Положение ЗН | 232 |  |  | SP
|  |  | ПС Урик ШР-35 ТН-35-2 Положение ШР | 233 |  |  | SP
|  |  | ПС Урик ШР-35 ТН-35-2 Положение ШР | 234 |  |  | SP
|  |  | ПС Урик ЗН ШР-35 ТЗ-35-2 в ст. 2 СШ Положение ЗН | 235 |  |  | SP
|  |  | ПС Урик ЗН ШР-35 ТЗ-35-2 в ст. 2 СШ Положение ЗН | 236 |  |  | SP
|  |  | ПС Урик ЗН ШР-35 ТЗ-35-2 в ст. тр-ра Положение ЗН | 237 |  |  | SP
|  |  | ПС Урик ЗН ШР-35 ТЗ-35-2 в ст. тр-ра Положение ЗН | 238 |  |  | SP
|  |  | ПС Урик СВ-35 Положение выключателя | 239 |  |  | SP
|  |  | ПС Урик СВ-35 Положение выключателя | 240 |  |  | SP
|  |  | ПС Урик CP-35-1 Положение СР | 241 |  |  | SP
|  |  | ПС Урик CP-35-1 Положение СР | 242 |  |  | SP
|  |  | ПС Урик ЗН CP-35-1 в ст. СВ Положение ЗН | 243 |  |  | SP
|  |  | ПС Урик ЗН CP-35-1 в ст. СВ Положение ЗН | 244 |  |  | SP
|  |  | ПС Урик ЗН CP-35-1 в ст. 1 CШ Положение ЗН | 245 |  |  | SP
|  |  | ПС Урик ЗН CP-35-1 в ст. 1 CШ Положение ЗН | 246 |  |  | SP
|  |  | ПС Урик CP-35-2 Положение СР | 247 |  |  | SP
|  |  | ПС Урик CP-35-2 Положение СР | 248 |  |  | SP
|  |  | ПС Урик ЗН СР-35-2 в ст. CB Положение ЗН | 249 |  |  | SP
|  |  | ПС Урик ЗН СР-35-2 в ст. CB Положение ЗН | 250 |  |  | SP
|  |  | ПС Урик ЗН CP-35-2 в ст. 2 CШ Положение ЗН | 251 |  |  | SP
|  |  | ПС Урик ЗН CP-35-2 в ст. 2 CШ Положение ЗН | 252 |  |  | SP
|  |  | ПС Урик В-35 Лыловщина Положение выключателя | 253 |  |  | SP
|  |  | ПС Урик В-35 Лыловщина Положение выключателя | 254 |  |  | SP
|  |  | ПС Урик ЛР-35 Лыловщина Положение ЛР | 255 |  |  | SP
|  |  | ПС Урик ЛР-35 Лыловщина Положение ЛР | 256 |  |  | SP
|  |  | ПС Урик ЗН ЛР-35 Лыловщина в ст. ВЛ Положение ЗН | 257 |  |  | SP
|  |  | ПС Урик ЗН ЛР-35 Лыловщина в ст. ВЛ Положение ЗН | 258 |  |  | SP
|  |  | ПС Урик ЗН ЛР-35 Лыловщина в ст. В Положение ЗН | 259 |  |  | SP
|  |  | ПС Урик ЗН ЛР-35 Лыловщина в ст. В Положение ЗН | 260 |  |  | SP
|  |  | ПС Урик ШР-35 Лыловщина Положение ШР | 261 |  |  | SP
|  |  | ПС Урик ШР-35 Лыловщина Положение ШР | 262 |  |  | SP
|  |  | ПС Урик ЗН ШР-35 Лыловщина в ст. В Положение ЗН | 263 |  |  | SP
|  |  | ПС Урик ЗН ШР-35 Лыловщина в ст. В Положение ЗН | 264 |  |  | SP
|  |  | ПС Урик В-35 Грановщина Положение выключателя | 265 |  |  | SP
|  |  | ПС Урик В-35 Грановщина Положение выключателя | 266 |  |  | SP
|  |  | ПС Урик ЛР-35 Грановщина Положение ЛР | 267 |  |  | SP
|  |  | ПС Урик ЛР-35 Грановщина Положение ЛР | 268 |  |  | SP
|  |  | ПС Урик ЗН ЛР-35 Грановщина в ст. ВЛ Положение ЗН | 269 |  |  | SP
|  |  | ПС Урик ЗН ЛР-35 Грановщина в ст. ВЛ Положение ЗН | 270 |  |  | SP
|  |  | ПС Урик ЗН ЛР-35 Грановщина в ст. В Положение ЗН | 271 |  |  | SP
|  |  | ПС Урик ЗН ЛР-35 Грановщина в ст. В Положение ЗН | 272 |  |  | SP
|  |  | ПС Урик ШР-35 Грановщина Положение ШР | 273 |  |  | SP
|  |  | ПС Урик ШР-35 Грановщина Положение ШР | 274 |  |  | SP
|  |  | ПС Урик ЗН ШР-35 Грановщина в ст. В Положение ЗН | 275 |  |  | SP
|  |  | ПС Урик ЗН ШР-35 Грановщина в ст. В Положение ЗН | 276 |  |  | SP
|  |  | ПС Урик В-35 Резерв 1 Положение выключателя | 277 |  |  | SP
|  |  | ПС Урик В-35 Резерв 1 Положение выключателя | 278 |  |  | SP
|  |  | ПС Урик ЛР-35 Резерв 1 Положение ЛР | 279 |  |  | SP
|  |  | ПС Урик ЛР-35 Резерв 1 Положение ЛР | 280 |  |  | SP
|  |  | ПС Урик ЗН ЛР-35 Резерв 2 В ст. ВЛ Положение ЗН | 281 |  |  | SP
|  |  | ПС Урик ЗН ЛР-35 Резерв 2 В ст. ВЛ Положение ЗН | 282 |  |  | SP
|  |  | ПС Урик ЗН ЛР-35 Резерв 2 В ст. В Положение ЗН | 283 |  |  | SP
|  |  | ПС Урик ЗН ЛР-35 Резерв 2 В ст. В Положение ЗН | 284 |  |  | SP
|  |  | ПС Урик ШР-35 Резерв 2 Положение ШР | 285 |  |  | SP
|  |  | ПС Урик ШР-35 Резерв 2 Положение ШР | 286 |  |  | SP
|  |  | ПС Урик ЗН ШР-35 Резерв 2 В ст. В Положение ЗН | 287 |  |  | SP
|  |  | ПС Урик ЗН ШР-35 Резерв 2 В ст. В Положение ЗН | 288 |  |  | SP
|  |  | ПС Урик В-35 Резерв 3 Положение выключателя | 289 |  |  | SP
|  |  | ПС Урик В-35 Резерв 3 Положение выключателя | 290 |  |  | SP
|  |  | ПС Урик ЛР-35 Резерв 3 Положение ЛР | 291 |  |  | SP
|  |  | ПС Урик ЛР-35 Резерв 3 Положение ЛР | 292 |  |  | SP
|  |  | ПС Урик ЗН ЛР-35 Резерв 3 В ст. ВЛ Положение ЗН | 293 |  |  | SP
|  |  | ПС Урик ЗН ЛР-35 Резерв 3 В ст. ВЛ Положение ЗН | 294 |  |  | SP
|  |  | ПС Урик ЗН ЛР-35 Резерв 3 В ст. В Положение ЗН | 295 |  |  | SP
|  |  | ПС Урик ЗН ЛР-35 Резерв 3 В ст. В Положение ЗН | 296 |  |  | SP
|  |  | ПС Урик ШР-35 Резерв 3 Положение ШР | 297 |  |  | SP
|  |  | ПС Урик ШР-35 Резерв 3 Положение ШР | 298 |  |  | SP
|  |  | ПС Урик ЗН В ШР-35 Резерв 3 ст. В Положение ЗН | 299 |  |  | SP
|  |  | ПС Урик ЗН В ШР-35 Резерв 3 ст. В Положение ЗН | 300 |  |  | SP
|  | ОБЪЕКТЫ ТИ (I): | Имя | АОИ | Тип | Квант | Множитель | Смещение
|  |  | ПС Урик В-35 Т-1 Ia | 10066 | норм | 1 | 1 | 0
|  |  | ПС Урик В-35 Т-1 Ib | 10067 | норм | 1 | 1 | 0
|  |  | ПС Урик В-35 Т-1 Ic | 10068 | норм | 1 | 1 | 0
|  |  | ПС Урик В-35 Т-1 Рсумм | 10069 | норм | 1 | 1 | 0
|  |  | ПС Урик В-35 Т-1 Qсумм | 10070 | норм | 1 | 1 | 0
|  |  | ПС Урик В-35 Т-2 Ia | 10071 | норм | 1 | 1 | 0
|  |  | ПС Урик В-35 Т-2 Ib | 10072 | норм | 1 | 1 | 0
|  |  | ПС Урик В-35 Т-2 Ic | 10073 | норм | 1 | 1 | 0
|  |  | ПС Урик В-35 Т-2 Рсумм | 10074 | норм | 1 | 1 | 0
|  |  | ПС Урик В-35 Т-2 Qсумм | 10075 | норм | 1 | 1 | 0
|  |  | ПС Урик ТН-35-1 Ua | 10076 | норм | 1 | 1 | 0
|  |  | ПС Урик ТН-35-1 Ub | 10077 | норм | 1 | 1 | 0
|  |  | ПС Урик ТН-35-1 Uс | 10078 | норм | 1 | 1 | 0
|  |  | ПС Урик ТН-35-1 Uab | 10079 | норм | 1 | 1 | 0
|  |  | ПС Урик ТН-35-1 Ubc | 10080 | норм | 1 | 1 | 0
|  |  | ПС Урик ТН-35-1 Uca | 10081 | норм | 1 | 1 | 0
|  |  | ПС Урик ТН-35-1 f | 10082 | норм | 1 | 1 | 0
|  |  | ПС Урик ТН-35-2 Ua | 10083 | норм | 1 | 1 | 0
|  |  | ПС Урик ТН-35-2 Ub | 10084 | норм | 1 | 1 | 0
|  |  | ПС Урик ТН-35-2 Uс | 10085 | норм | 1 | 1 | 0
|  |  | ПС Урик ТН-35-2 Uab | 10086 | норм | 1 | 1 | 0
|  |  | ПС Урик ТН-35-2 Ubc | 10087 | норм | 1 | 1 | 0
|  |  | ПС Урик ТН-35-2 Uca | 10088 | норм | 1 | 1 | 0
|  |  | ПС Урик ТН-35-2 f | 10089 | норм | 1 | 1 | 0
|  |  | ПС Урик СВ-35 Ia | 10090 | норм | 1 | 1 | 0
|  |  | ПС Урик СВ-35 Ib | 10091 | норм | 1 | 1 | 0
|  |  | ПС Урик СВ-35 Ic | 10092 | норм | 1 | 1 | 0
|  |  | ПС Урик СВ-35 Рсумм | 10093 | норм | 1 | 1e-06 | 0
|  |  | ПС Урик СВ-35 Qсумм | 10094 | норм | 1 | 1e-06 | 0
|  |  | ПС Урик В-35 Грановщина Ia | 10095 | норм | 1 | 1 | 0
|  |  | ПС Урик В-35 Грановщина Ib | 10096 | норм | 1 | 1 | 0
|  |  | ПС Урик В-35 Грановщина Ic | 10097 | норм | 1 | 1 | 0
|  |  | ПС Урик В-35 Грановщина Рсумм | 10098 | норм | 1 | 1 | 0
|  |  | ПС Урик В-35 Грановщина Qсумм | 10099 | норм | 1 | 1 | 0
|  |  | ПС Урик В-35 Лытовщина Ia | 10100 | норм | 1 | 1 | 0
|  |  | ПС Урик В-35 Лытовщина Ib | 10101 | норм | 1 | 1 | 0
|  |  | ПС Урик В-35 Лытовщина Ic | 10102 | норм | 1 | 1 | 0
|  |  | ПС Урик В-35 Лытовщина Рсумм | 10103 | норм | 1 | 1 | 0
|  |  | ПС Урик В-35 Лытовщина Qсумм | 10104 | норм | 1 | 1 | 0
|  |  | ПС Урик В-35 Резерв 1 Ia | 10105 | норм | 1 | 1 | 0
|  |  | ПС Урик В-35 Резерв 1 Ib | 10106 | норм | 1 | 1 | 0
|  |  | ПС Урик В-35 Резерв 1 Ic | 10107 | норм | 1 | 1 | 0
|  |  | ПС Урик В-35 Резерв 1 Рсумм | 10108 | норм | 1 | 1 | 0
|  |  | ПС Урик В-35 Резерв 1 Qсумм | 10109 | норм | 1 | 1 | 0
|  |  | ПС Урик В-35 Резерв 3 Ia | 10110 | норм | 1 | 1 | 0
|  |  | ПС Урик В-35 Резерв 3 Ib | 10111 | норм | 1 | 1 | 0
|  |  | ПС Урик В-35 Резерв 3 Ic | 10112 | норм | 1 | 1 | 0
|  |  | ПС Урик В-35 Резерв 3 Рсумм | 10113 | норм | 1 | 1 | 0
|  |  | ПС Урик В-35 Резерв 3 Qсумм | 10114 | норм | 1 | 1 | 0
Контролирующая станция
Адрес | 8
Имя | ПС Урик 110кВ
ASDU
| Адрес | 1
| Имя | ПС Урик
|  | ОБЪЕКТЫ ТС (I): | Имя | АОИ | Адрес входа | Адрес ТУ | Тип
|  |  | ПС Урик В-110 ТЭЦ-10 А Положение выключателя | 1 |  |  | SP
|  |  | ПС Урик В-110 ТЭЦ-10 А Положение выключателя | 2 |  |  | SP
|  |  | ПС Урик ОР-110 ТЭЦ-10 А Положение ОР | 3 |  |  | SP
|  |  | ПС Урик ОР-110 ТЭЦ-10 А Положение ОР | 4 |  |  | SP
|  |  | ПС Урик ЗН ОР-110 ТЭЦ-10 А в ст. ВЛ Положение ЗН | 5 |  |  | SP
|  |  | ПС Урик ЗН ОР-110 ТЭЦ-10 А в ст. ВЛ Положение ЗН | 6 |  |  | SP
|  |  | ПС Урик ЛР-110 ТЭЦ-10 А Положение ЛР | 7 |  |  | SP
|  |  | ПС Урик ЛР-110 ТЭЦ-10 А Положение ЛР | 8 |  |  | SP
|  |  | ПС Урик ЗН ЛР-110 ТЭЦ-10 А в ст. В Положение ЗН | 9 |  |  | SP
|  |  | ПС Урик ЗН ЛР-110 ТЭЦ-10 А в ст. В Положение ЗН | 10 |  |  | SP
|  |  | ПС Урик ЗН ЛР-110 ТЭЦ-10 А в ст. ВЛ Положение ЗН | 11 |  |  | SP
|  |  | ПС Урик ЗН ЛР-110 ТЭЦ-10 А в ст. ВЛ Положение ЗН | 12 |  |  | SP
|  |  | ПС Урик ШР-110-2 ТЭЦ-10 А Положение ШР | 13 |  |  | SP
|  |  | ПС Урик ШР-110-2 ТЭЦ-10 А Положение ШР | 14 |  |  | SP
|  |  | ПС Урик ЗН ШР-110-2 ТЭЦ-10 А в ст. В Положение ЗН | 15 |  |  | SP
|  |  | ПС Урик ЗН ШР-110-2 ТЭЦ-10 А в ст. В Положение ЗН | 16 |  |  | SP
|  |  | ПС Урик ШР-110-1 ТЭЦ-10 А Положение ШР | 17 |  |  | SP
|  |  | ПС Урик ШР-110-1 ТЭЦ-10 А Положение ШР | 18 |  |  | SP
|  |  | ПС Урик ЗН ШР-110-1 ТЭЦ-10 А в ст. В Положение ЗН | 19 |  |  | SP
|  |  | ПС Урик ЗН ШР-110-1 ТЭЦ-10 А в ст. В Положение ЗН | 20 |  |  | SP
|  |  | ПС Урик В-110 ТЭЦ-10 Б Положение выключателя | 21 |  |  | SP
|  |  | ПС Урик В-110 ТЭЦ-10 Б Положение выключателя | 22 |  |  | SP
|  |  | ПС Урик ОР-110 ТЭЦ-10 Б Положение ОР | 23 |  |  | SP
|  |  | ПС Урик ОР-110 ТЭЦ-10 Б Положение ОР | 24 |  |  | SP
|  |  | ПС Урик ЗН ОР-110 ТЭЦ-10 Б в ст. ВЛ Положение ЗН | 25 |  |  | SP
|  |  | ПС Урик ЗН ОР-110 ТЭЦ-10 Б в ст. ВЛ Положение ЗН | 26 |  |  | SP
|  |  | ПС Урик ЛР-110 ТЭЦ-10 Б Положение ЛР | 27 |  |  | SP
|  |  | ПС Урик ЛР-110 ТЭЦ-10 Б Положение ЛР | 28 |  |  | SP
|  |  | ПС Урик ЗН ЛР-110 ТЭЦ-10 Б в ст. В Положение ЗН | 29 |  |  | SP
|  |  | ПС Урик ЗН ЛР-110 ТЭЦ-10 Б в ст. В Положение ЗН | 30 |  |  | SP
|  |  | ПС Урик ЗН ЛР-110 ТЭЦ-10 Б в ст. ВЛ Положение ЗН | 31 |  |  | SP
|  |  | ПС Урик ЗН ЛР-110 ТЭЦ-10 Б в ст. ВЛ Положение ЗН | 32 |  |  | SP
|  |  | ПС Урик ШР-110-2 ТЭЦ-10 Б Положение ШР | 33 |  |  | SP
|  |  | ПС Урик ШР-110-2 ТЭЦ-10 Б Положение ШР | 34 |  |  | SP
|  |  | ПС Урик ЗН ШР-110-2 ТЭЦ-10 Б в ст. В Положение ЗН | 35 |  |  | SP
|  |  | ПС Урик ЗН ШР-110-2 ТЭЦ-10 Б в ст. В Положение ЗН | 36 |  |  | SP
|  |  | ПС Урик ШР-110-1 ТЭЦ-10 Б Положение ШР | 37 |  |  | SP
|  |  | ПС Урик ШР-110-1 ТЭЦ-10 Б Положение ШР | 38 |  |  | SP
|  |  | ПС Урик ЗН ШР-110-1 ТЭЦ-10 Б в ст. В Положение ЗН | 39 |  |  | SP
|  |  | ПС Урик ЗН ШР-110-1 ТЭЦ-10 Б в ст. В Положение ЗН | 40 |  |  | SP
|  |  | ПС Урик В-110 T-1 Положение выключателя | 41 |  |  | SP
|  |  | ПС Урик В-110 T-1 Положение выключателя | 42 |  |  | SP
|  |  | ПС Урик ОР-110 T-1 Положение ОР | 43 |  |  | SP
|  |  | ПС Урик ОР-110 T-1 Положение ОР | 44 |  |  | SP
|  |  | ПС Урик ЗН ОР-110 T-1 в ст. тр-ра Положение ЗН | 45 |  |  | SP
|  |  | ПС Урик ЗН ОР-110 T-1 в ст. тр-ра Положение ЗН | 46 |  |  | SP
|  |  | ПС Урик TР-110 T-1 Положение ТР | 47 |  |  | SP
|  |  | ПС Урик TР-110 T-1 Положение ТР | 48 |  |  | SP
|  |  | ПС Урик ЗН TР-110 T-1 в ст. тр-ра Положение ЗН | 49 |  |  | SP
|  |  | ПС Урик ЗН TР-110 T-1 в ст. тр-ра Положение ЗН | 50 |  |  | SP
|  |  | ПС Урик ЗН TР-110 T-1 в ст. В Положение ЗН | 51 |  |  | SP
|  |  | ПС Урик ЗН TР-110 T-1 в ст. В Положение ЗН | 52 |  |  | SP
|  |  | ПС Урик ШР-110-2 T-1 Положение ШР | 53 |  |  | SP
|  |  | ПС Урик ШР-110-2 T-1 Положение ШР | 54 |  |  | SP
|  |  | ПС Урик ЗН ШР-110-2 Т-1 в ст. В Положение ЗН | 55 |  |  | SP
|  |  | ПС Урик ЗН ШР-110-2 Т-1 в ст. В Положение ЗН | 56 |  |  | SP
|  |  | ПС Урик ШР-110-1 T-1 Положение ШР | 57 |  |  | SP
|  |  | ПС Урик ШР-110-1 T-1 Положение ШР | 58 |  |  | SP
|  |  | ПС Урик ЗН ШР-110-1 T-1 в ст. В Положение ЗН | 59 |  |  | SP
|  |  | ПС Урик ЗН ШР-110-1 T-1 в ст. В Положение ЗН | 60 |  |  | SP
|  |  | ПС Урик ШСВ-110 Положение выключателя | 61 |  |  | SP
|  |  | ПС Урик ШСВ-110 Положение выключателя | 62 |  |  | SP
|  |  | ПС Урик ШР-110-2 ШСВ Положение ШР | 63 |  |  | SP
|  |  | ПС Урик ШР-110-2 ШСВ Положение ШР | 64 |  |  | SP
|  |  | ПС Урик ЗН ШР-110-2 ШСВ в ст. В Положение ЗН | 65 |  |  | SP
|  |  | ПС Урик ЗН ШР-110-2 ШСВ в ст. В Положение ЗН | 66 |  |  | SP
|  |  | ПС Урик ШР-110-1 ШСВ Положение ШР | 67 |  |  | SP
|  |  | ПС Урик ШР-110-1 ШСВ Положение ШР | 68 |  |  | SP
|  |  | ПС Урик ЗН ШР-110-1 ШСВ в ст. В Положение ЗН | 69 |  |  | SP
|  |  | ПС Урик ЗН ШР-110-1 ШСВ в ст. В Положение ЗН | 70 |  |  | SP
|  |  | ПС Урик ШР-110 TH-110-2 Положение ШР | 71 |  |  | SP
|  |  | ПС Урик ШР-110 TH-110-2 Положение ШР | 72 |  |  | SP
|  |  | ПС Урик ЗН ШР-110 TH-110-2 в ст. тр-ра Положение ЗН | 73 |  |  | SP
|  |  | ПС Урик ЗН ШР-110 TH-110-2 в ст. тр-ра Положение ЗН | 74 |  |  | SP
|  |  | ПС Урик ЗН ШР-110 TH-110-2 в ст. 2 СШ Положение ЗН | 75 |  |  | SP
|  |  | ПС Урик ЗН ШР-110 TH-110-2 в ст. 2 СШ Положение ЗН | 76 |  |  | SP
|  |  | ПС Урик В-110 Т-2 Положение выключателя | 77 |  |  | SP
|  |  | ПС Урик В-110 Т-2 Положение выключателя | 78 |  |  | SP
|  |  | ПС Урик ОР-110 Т-2 Положение ОР | 79 |  |  | SP
|  |  | ПС Урик ОР-110 Т-2 Положение ОР | 80 |  |  | SP
|  |  | ПС Урик ЗН ОР-110 Т-2 в ст. тр-ра Положение ЗН | 81 |  |  | SP
|  |  | ПС Урик ЗН ОР-110 Т-2 в ст. тр-ра Положение ЗН | 82 |  |  | SP
|  |  | ПС Урик ТР-110 Т-2 Положение ТР | 83 |  |  | SP
|  |  | ПС Урик ТР-110 Т-2 Положение ТР | 84 |  |  | SP
|  |  | ПС Урик ЗН ТР-110 Т-2 в ст. тр-ра Положение ЗН | 85 |  |  | SP
|  |  | ПС Урик ЗН ТР-110 Т-2 в ст. тр-ра Положение ЗН | 86 |  |  | SP
|  |  | ПС Урик ЗН ТР-110 Т-2 в ст. В Положение ЗН | 87 |  |  | SP
|  |  | ПС Урик ЗН ТР-110 Т-2 в ст. В Положение ЗН | 88 |  |  | SP
|  |  | ПС Урик ШР-110-2 Т-2 Положение ШР | 89 |  |  | SP
|  |  | ПС Урик ШР-110-2 Т-2 Положение ШР | 90 |  |  | SP
|  |  | ПС Урик ЗН ШР-110-2 Т-2 в ст. В Положение ЗН | 91 |  |  | SP
|  |  | ПС Урик ЗН ШР-110-2 Т-2 в ст. В Положение ЗН | 92 |  |  | SP
|  |  | ПС Урик ШР-110-1 Т-2 Положение ШР | 93 |  |  | SP
|  |  | ПС Урик ШР-110-1 Т-2 Положение ШР | 94 |  |  | SP
|  |  | ПС Урик ЗН ШР-110-1 Т-2 в ст. В Положение ЗН | 95 |  |  | SP
|  |  | ПС Урик ЗН ШР-110-1 Т-2 в ст. В Положение ЗН | 96 |  |  | SP
|  |  | ПС Урик ОВ-110 Положение выключателя | 97 |  |  | SP
|  |  | ПС Урик ОВ-110 Положение выключателя | 98 |  |  | SP
|  |  | ПС Урик ОР-110 ОВ Положение ОР | 99 |  |  | SP
|  |  | ПС Урик ОР-110 ОВ Положение ОР | 100 |  |  | SP
|  |  | ПС Урик ЗН ОР-110 ОВ в ст. ОСШ Положение ЗН | 101 |  |  | SP
|  |  | ПС Урик ЗН ОР-110 ОВ в ст. ОСШ Положение ЗН | 102 |  |  | SP
|  |  | ПС Урик ЗН ОР-110 ОВ в ст. В Положение ЗН | 103 |  |  | SP
|  |  | ПС Урик ЗН ОР-110 ОВ в ст. В Положение ЗН | 104 |  |  | SP
|  |  | ПС Урик ШР-110-2 ОВ-110 Положение ШР | 105 |  |  | SP
|  |  | ПС Урик ШР-110-2 ОВ-110 Положение ШР | 106 |  |  | SP
|  |  | ПС Урик ЗН ШР-110-2 ОВ-110 в ст. 2 СШ Положение ЗН | 107 |  |  | SP
|  |  | ПС Урик ЗН ШР-110-2 ОВ-110 в ст. 2 СШ Положение ЗН | 108 |  |  | SP
|  |  | ПС Урик ЗН ШР-110-2 ОВ-110 в ст. В Положение ЗН | 109 |  |  | SP
|  |  | ПС Урик ЗН ШР-110-2 ОВ-110 в ст. В Положение ЗН | 110 |  |  | SP
|  |  | ПС Урик ШР-110-1 ОВ-110 Положение ШР | 111 |  |  | SP
|  |  | ПС Урик ШР-110-1 ОВ-110 Положение ШР | 112 |  |  | SP
|  |  | ПС Урик ЗН ШР-110-1 ОВ-110 в ст. В Положение ЗН | 113 |  |  | SP
|  |  | ПС Урик ЗН ШР-110-1 ОВ-110 в ст. В Положение ЗН | 114 |  |  | SP
|  |  | ПС Урик ЗН ШР-110-1 ОВ-110 в ст. 1 СШ Положение ЗН | 115 |  |  | SP
|  |  | ПС Урик ЗН ШР-110-1 ОВ-110 в ст. 1 СШ Положение ЗН | 116 |  |  | SP
|  |  | ПС Урик ШР-110 TH-110-1 Положение ШР | 117 |  |  | SP
|  |  | ПС Урик ШР-110 TH-110-1 Положение ШР | 118 |  |  | SP
|  |  | ПС Урик ЗН ШР-110 TH-110-1 в ст. 1 СШ Положение ЗН | 119 |  |  | SP
|  |  | ПС Урик ЗН ШР-110 TH-110-1 в ст. 1 СШ Положение ЗН | 120 |  |  | SP
|  |  | ПС Урик ЗН ШР-110 TH-110-1 в ст. тр-ра Положение ЗН | 121 |  |  | SP
|  |  | ПС Урик ЗН ШР-110 TH-110-1 в ст. тр-ра Положение ЗН | 122 |  |  | SP
|  |  | ПС Урик В-110 Усть Орда Б Положение выключателя | 123 |  |  | SP
|  |  | ПС Урик В-110 Усть Орда Б Положение выключателя | 124 |  |  | SP
|  |  | ПС Урик ОР-110 У.Орда Б Положение ОР | 125 |  |  | SP
|  |  | ПС Урик ОР-110 У.Орда Б Положение ОР | 126 |  |  | SP
|  |  | ПС Урик ЗН ОР-110 У.Орда Б в ст. ВЛ Положение ЗН | 127 |  |  | SP
|  |  | ПС Урик ЗН ОР-110 У.Орда Б в ст. ВЛ Положение ЗН | 128 |  |  | SP
|  |  | ПС Урик ЛР-110 У.Орда Б Положение ЛР | 129 |  |  | SP
|  |  | ПС Урик ЛР-110 У.Орда Б Положение ЛР | 130 |  |  | SP
|  |  | ПС Урик ЗН ЛР-110 У.Орда Б в ст. В Положение ЗН | 131 |  |  | SP
|  |  | ПС Урик ЗН ЛР-110 У.Орда Б в ст. В Положение ЗН | 132 |  |  | SP
|  |  | ПС Урик ЗН ЛР-110 У.Орда Б в ст. ВЛ Положение ЗН | 133 |  |  | SP
|  |  | ПС Урик ЗН ЛР-110 У.Орда Б в ст. ВЛ Положение ЗН | 134 |  |  | SP
|  |  | ПС Урик ШР-110-2 У.Орда Б Положение ШР | 135 |  |  | SP
|  |  | ПС Урик ШР-110-2 У.Орда Б Положение ШР | 136 |  |  | SP
|  |  | ПС Урик ЗН ШР-110-2 У.Орда Б в ст. В Положение ЗН | 137 |  |  | SP
|  |  | ПС Урик ЗН ШР-110-2 У.Орда Б в ст. В Положение ЗН | 138 |  |  | SP
|  |  | ПС Урик ШР-110-1 У.Орда Б Положение ШР | 139 |  |  | SP
|  |  | ПС Урик ШР-110-1 У.Орда Б Положение ШР | 140 |  |  | SP
|  |  | ПС Урик ЗН ШР-110-1 У.Орда Б в ст. В Положение ЗН | 141 |  |  | SP
|  |  | ПС Урик ЗН ШР-110-1 У.Орда Б в ст. В Положение ЗН | 142 |  |  | SP
|  |  | ПС Урик В-110 Усть Орда A Положение выключателя | 143 |  |  | SP
|  |  | ПС Урик В-110 Усть Орда A Положение выключателя | 144 |  |  | SP
|  |  | ПС Урик ОР-110 У.Орда A Положение ОР | 145 |  |  | SP
|  |  | ПС Урик ОР-110 У.Орда A Положение ОР | 146 |  |  | SP
|  |  | ПС Урик ЗН ОР-110 У.Орда A в ст. ВЛ Положение ЗН | 147 |  |  | SP
|  |  | ПС Урик ЗН ОР-110 У.Орда A в ст. ВЛ Положение ЗН | 148 |  |  | SP
|  |  | ПС Урик ЛP-110 У.Орда A Положение ЛР | 149 |  |  | SP
|  |  | ПС Урик ЛP-110 У.Орда A Положение ЛР | 150 |  |  | SP
|  |  | ПС Урик ЗН ЛP-110 У.Орда A в ст. В Положение ЗН | 151 |  |  | SP
|  |  | ПС Урик ЗН ЛP-110 У.Орда A в ст. В Положение ЗН | 152 |  |  | SP
|  |  | ПС Урик ЗН ЛP-110 У.Орда A в ст. ВЛ Положение ЗН | 153 |  |  | SP
|  |  | ПС Урик ЗН ЛP-110 У.Орда A в ст. ВЛ Положение ЗН | 154 |  |  | SP
|  |  | ПС Урик ШР-110-2 У.Орда A Положение ШР | 155 |  |  | SP
|  |  | ПС Урик ШР-110-2 У.Орда A Положение ШР | 156 |  |  | SP
|  |  | ПС Урик ЗН ШР-110-2 У.Орда A в ст. В Положение ЗН | 157 |  |  | SP
|  |  | ПС Урик ЗН ШР-110-2 У.Орда A в ст. В Положение ЗН | 158 |  |  | SP
|  |  | ПС Урик ШР-110-1 У.Орда A Положение ШР | 159 |  |  | SP
|  |  | ПС Урик ШР-110-1 У.Орда A Положение ШР | 160 |  |  | SP
|  |  | ПС Урик ЗН ШР-110-1 У.Орда A в ст. В Положение ЗН | 161 |  |  | SP
|  |  | ПС Урик ЗН ШР-110-1 У.Орда A в ст. В Положение ЗН | 162 |  |  | SP
|  |  | ПС Урик В-110 Пр.Бережная A Положение выключателя | 163 |  |  | SP
|  |  | ПС Урик В-110 Пр.Бережная A Положение выключателя | 164 |  |  | SP
|  |  | ПС Урик ОР-110 Пр.Бережная A Положение ОР | 165 |  |  | SP
|  |  | ПС Урик ОР-110 Пр.Бережная A Положение ОР | 166 |  |  | SP
|  |  | ПС Урик ЗН ОР-110 Пр.Бережная A в ст. ВЛ Положение ЗН | 167 |  |  | SP
|  |  | ПС Урик ЗН ОР-110 Пр.Бережная A в ст. ВЛ Положение ЗН | 168 |  |  | SP
|  |  | ПС Урик ЛР-110 Пр.Бережная A Положение ЛР | 169 |  |  | SP
|  |  | ПС Урик ЛР-110 Пр.Бережная A Положение ЛР | 170 |  |  | SP
|  |  | ПС Урик ЗН ЛР-110 Пр.Бережная A в ст. В Положение ЗН | 171 |  |  | SP
|  |  | ПС Урик ЗН ЛР-110 Пр.Бережная A в ст. В Положение ЗН | 172 |  |  | SP
|  |  | ПС Урик ЗН ЛР-110 Пр.Бережная A в ст. ВЛ Положение ЗН | 173 |  |  | SP
|  |  | ПС Урик ЗН ЛР-110 Пр.Бережная A в ст. ВЛ Положение ЗН | 174 |  |  | SP
|  |  | ПС Урик ШР-110-2 Пр.Бережная A Положение ШР | 175 |  |  | SP
|  |  | ПС Урик ШР-110-2 Пр.Бережная A Положение ШР | 176 |  |  | SP
|  |  | ПС Урик ЗН ШР-11O-2 Пр.Бережная A в ст. В Положение ЗН | 177 |  |  | SP
|  |  | ПС Урик ЗН ШР-11O-2 Пр.Бережная A в ст. В Положение ЗН | 178 |  |  | SP
|  |  | ПС Урик ШР-110-1 Пр.Бережная A Положение ШР | 179 |  |  | SP
|  |  | ПС Урик ШР-110-1 Пр.Бережная A Положение ШР | 180 |  |  | SP
|  |  | ПС Урик ЗН ШР-110-1 Пр.Бережная A в ст. В Положение ЗН | 181 |  |  | SP
|  |  | ПС Урик ЗН ШР-110-1 Пр.Бережная A в ст. В Положение ЗН | 182 |  |  | SP
|  |  | ПС Урик В-110 Пр.Бережная Б Положение выключателя | 183 |  |  | SP
|  |  | ПС Урик В-110 Пр.Бережная Б Положение выключателя | 184 |  |  | SP
|  |  | ПС Урик ОР-110 Пр.Бережная Б Положение ОР | 185 |  |  | SP
|  |  | ПС Урик ОР-110 Пр.Бережная Б Положение ОР | 186 |  |  | SP
|  |  | ПС Урик ЗН ОР-110 Пр.Бережная Б в ст. ВЛ Положение ЗН | 187 |  |  | SP
|  |  | ПС Урик ЗН ОР-110 Пр.Бережная Б в ст. ВЛ Положение ЗН | 188 |  |  | SP
|  |  | ПС Урик ЛР-110 Пр.Бережная Б Положение ЛР | 189 |  |  | SP
|  |  | ПС Урик ЛР-110 Пр.Бережная Б Положение ЛР | 190 |  |  | SP
|  |  | ПС Урик ЗН ЛР-110 Пр.Бережная Б в ст. В Положение ЗН | 191 |  |  | SP
|  |  | ПС Урик ЗН ЛР-110 Пр.Бережная Б в ст. В Положение ЗН | 192 |  |  | SP
|  |  | ПС Урик ЗН ЛР-110 Пр.Бережная Б в ст. ВЛ Положение ЗН | 193 |  |  | SP
|  |  | ПС Урик ЗН ЛР-110 Пр.Бережная Б в ст. ВЛ Положение ЗН | 194 |  |  | SP
|  |  | ПС Урик ШР-110-2 Пр.Бережная Б Положение ШР | 195 |  |  | SP
|  |  | ПС Урик ШР-110-2 Пр.Бережная Б Положение ШР | 196 |  |  | SP
|  |  | ПС Урик ЗН ШР-110-2 Пр.Бережная Б в ст. В Положение ЗН | 197 |  |  | SP
|  |  | ПС Урик ЗН ШР-110-2 Пр.Бережная Б в ст. В Положение ЗН | 198 |  |  | SP
|  |  | ПС Урик ШР-110-1 Пр.Бережная Б Положение ШР | 199 |  |  | SP
|  |  | ПС Урик ШР-110-1 Пр.Бережная Б Положение ШР | 200 |  |  | SP
|  |  | ПС Урик ЗН ШР-110-1 Пр.Бережная Б в ст. В Положение ЗН | 201 |  |  | SP
|  |  | ПС Урик ЗН ШР-110-1 Пр.Бережная Б в ст. В Положение ЗН | 202 |  |  | SP
|  | ОБЪЕКТЫ ТИ (I): | Имя | АОИ | Тип | Квант | Множитель | Смещение
|  |  | ПС Урик ВЛ 110 кВ Иркутская ТЭЦ - Урик I цепь Ia | 10000 | Float | 1 | 1 | 0
|  |  | ПС Урик ВЛ 110 кВ Иркутская ТЭЦ - Урик I цепь Ib | 10001 | Float | 1 | 1 | 0
|  |  | ПС Урик ВЛ 110 кВ Иркутская ТЭЦ - Урик I цепь Ic | 10002 | Float | 1 | 1 | 0
|  |  | ПС Урик ВЛ 110 кВ Иркутская ТЭЦ - Урик I цепь Рсумм | 10003 | Float | 1 | 1 | 0
|  |  | ПС Урик ВЛ 110 кВ Иркутская ТЭЦ - Урик I цепь Qсумм | 10004 | Float | 1 | 1 | 0
|  |  | ПС Урик ВЛ 110 кВ Иркутская ТЭЦ - Урик II цепь с отпайкой ПС НИКОЛЬСК Ia | 10005 | Float | 1 | 1 | 0
|  |  | ПС Урик ВЛ 110 кВ Иркутская ТЭЦ - Урик II цепь с отпайкой ПС НИКОЛЬСК Ib | 10006 | Float | 1 | 1 | 0
|  |  | ПС Урик ВЛ 110 кВ Иркутская ТЭЦ - Урик II цепь с отпайкой ПС НИКОЛЬСК Ic | 10007 | Float | 1 | 1 | 0
|  |  | ПС Урик ВЛ 110 кВ Иркутская ТЭЦ - Урик II цепь с отпайкой ПС НИКОЛЬСК Рсумм | 10008 | Float | 1 | 1 | 0
|  |  | ПС Урик ВЛ 110 кВ Иркутская ТЭЦ - Урик II цепь с отпайкой ПС НИКОЛЬСК Qсумм | 10009 | Float | 1 | 1 | 0
|  |  | ПС Урик ВЛ 110 кВ Урик - Усть-Орда I цепь Ia | 10010 | Float | 1 | 1 | 0
|  |  | ПС Урик ВЛ 110 кВ Урик - Усть-Орда I цепь Ib | 10011 | Float | 1 | 1 | 0
|  |  | ПС Урик ВЛ 110 кВ Урик - Усть-Орда I цепь Ic | 10012 | Float | 1 | 1 | 0
|  |  | ПС Урик ВЛ 110 кВ Урик - Усть-Орда I цепь Рсумм | 10013 | Float | 1 | 1 | 0
|  |  | ПС Урик ВЛ 110 кВ Урик - Усть-Орда I цепь Qсумм | 10014 | Float | 1 | 1 | 0
|  |  | ПС Урик ВЛ 110 кВ Урик - Усть-Орда II цепь Ia | 10015 | Float | 1 | 1 | 0
|  |  | ПС Урик ВЛ 110 кВ Урик - Усть-Орда II цепь Ib | 10016 | Float | 1 | 1 | 0
|  |  | ПС Урик ВЛ 110 кВ Урик - Усть-Орда II цепь Ic | 10017 | Float | 1 | 1 | 0
|  |  | ПС Урик ВЛ 110 кВ Урик - Усть-Орда II цепь Рсумм | 10018 | Float | 1 | 1 | 0
|  |  | ПС Урик ВЛ 110 кВ Урик - Усть-Орда II цепь Qсумм | 10019 | Float | 1 | 1 | 0
|  |  | ПС Урик ВЛ 110 кВ Правобережная - Урик I цепь с отпайками Ia | 10020 | Float | 1 | 1 | 0
|  |  | ПС Урик ВЛ 110 кВ Правобережная - Урик I цепь с отпайками Ib | 10021 | Float | 1 | 1 | 0
|  |  | ПС Урик ВЛ 110 кВ Правобережная - Урик I цепь с отпайками Ic | 10022 | Float | 1 | 1 | 0
|  |  | ПС Урик ВЛ 110 кВ Правобережная - Урик I цепь с отпайками Рсумм | 10023 | Float | 1 | 1 | 0
|  |  | ПС Урик ВЛ 110 кВ Правобережная - Урик I цепь с отпайками Qсумм | 10024 | Float | 1 | 1 | 0
|  |  | ПС Урик ВЛ 110 кВ Правобережная - Урик II цепь с отпайками Ia | 10025 | Float | 1 | 1 | 0
|  |  | ПС Урик ВЛ 110 кВ Правобережная - Урик II цепь с отпайками Ib | 10026 | Float | 1 | 1 | 0
|  |  | ПС Урик ВЛ 110 кВ Правобережная - Урик II цепь с отпайками Ic | 10027 | Float | 1 | 1 | 0
|  |  | ПС Урик ВЛ 110 кВ Правобережная - Урик II цепь с отпайками Рсумм | 10028 | Float | 1 | 1 | 0
|  |  | ПС Урик ВЛ 110 кВ Правобережная - Урик II цепь с отпайками Qсумм | 10029 | Float | 1 | 1 | 0
|  |  | ПС Урик ОВ 110 кВ Ia | 10030 | Float | 1 | 1 | 0
|  |  | ПС Урик ОВ 110 кВ Ib | 10031 | Float | 1 | 1 | 0
|  |  | ПС Урик ОВ 110 кВ Ic | 10032 | Float | 1 | 1 | 0
|  |  | ПС Урик ОВ 110 кВ Рсумм | 10033 | Float | 1 | 1 | 0
|  |  | ПС Урик ОВ 110 кВ Qсумм | 10034 | Float | 1 | 1 | 0
|  |  | ПС Урик ШСВ 110 кВ Ia | 10035 | Float | 1 | 1 | 0
|  |  | ПС Урик ШСВ 110 кВ Ib | 10036 | Float | 1 | 1 | 0
|  |  | ПС Урик ШСВ 110 кВ Ic | 10037 | Float | 1 | 1 | 0
|  |  | ПС Урик ШСВ 110 кВ Рсумм | 10038 | Float | 1 | 1 | 0
|  |  | ПС Урик ШСВ 110 кВ Qсумм | 10039 | Float | 1 | 1 | 0
|  |  | ПС Урик ТН-110-1 Ua | 10040 | Float | 1 | 1 | 0
|  |  | ПС Урик ТН-110-1 Ub | 10041 | Float | 1 | 1 | 0
|  |  | ПС Урик ТН-110-1 Uс | 10042 | Float | 1 | 1 | 0
|  |  | ПС Урик ТН-110-1 Uab | 10043 | Float | 1 | 1 | 0
|  |  | ПС Урик ТН-110-1 Ubc | 10044 | Float | 1 | 1 | 0
|  |  | ПС Урик ТН-110-1 Uca | 10045 | Float | 1 | 1 | 0
|  |  | ПС Урик ТН-110-1 f | 10046 | Float | 1 | 1 | 0
|  |  | ПС Урик ТН-110-2 Ua | 10047 | Float | 1 | 1 | 0
|  |  | ПС Урик ТН-110-2 Ub | 10048 | Float | 1 | 1 | 0
|  |  | ПС Урик ТН-110-2 Uс | 10049 | Float | 1 | 1 | 0
|  |  | ПС Урик ТН-110-2 Uab | 10050 | Float | 1 | 1 | 0
|  |  | ПС Урик ТН-110-2 Ubc | 10051 | Float | 1 | 1 | 0
|  |  | ПС Урик ТН-110-2 Uca | 10052 | Float | 1 | 1 | 0
|  |  | ПС Урик ТН-110-2 f | 10053 | Float | 1 | 1 | 0
|  |  | ПС Урик В-110 Т-1 Ia | 10054 | Float | 1 | 1 | 0
|  |  | ПС Урик В-110 Т-1 Ib | 10055 | Float | 1 | 1 | 0
|  |  | ПС Урик В-110 Т-1 Ic | 10056 | Float | 1 | 1 | 0
|  |  | ПС Урик В-110 Т-1 Рсумм | 10057 | Float | 1 | 1 | 0
|  |  | ПС Урик В-110 Т-1 Qсумм | 10058 | Float | 1 | 1 | 0
|  |  | ПС Урик В-110 Т-2 Ia | 10059 | Float | 1 | 1 | 0
|  |  | ПС Урик В-110 Т-2 Ib | 10060 | Float | 1 | 1 | 0
|  |  | ПС Урик В-110 Т-2 Ic | 10061 | Float | 1 | 1 | 0
|  |  | ПС Урик В-110 Т-2 Рсумм | 10062 | Float | 1 | 1 | 0
|  |  | ПС Урик В-110 Т-2 Qсумм | 10063 | Float | 1 | 1 | 0
|  |  | ПС Урик Номер РПН Т-1 | 10064 | Float | 1 | 1 | 0
|  |  | ПС Урик Номер РПН Т-2 | 10065 | Float | 1 | 1 | 0
|  |  | ПС Урик Общеподстонционные Температура Воздуха ОПУ | 10248 | Float | 1 | 1 | 0
|  |  | ПС Урик Общеподстонционные Температура Воздуха на улице | 10249 | Float | 1 | 1 | 0
|  |  | ПС Урик Общеподстонционные Температура Воздуха В КРУН | 10250 | Float | 1 | 1 | 0
|  |  | ПС Урик Общеподстонционные Скорость ветра | 10251 | Float | 1 | 3.75 | -15
|  |  | ПС Урик Общеподстонционные Напряжение ШУ | 10252 | Float | 1 | 1 | 0
|  | ОБЪЕКТЫ ТС (I): | Имя | АОИ | Адрес входа | Адрес ТУ | Тип
|  |  | ПС Урик ВЛ 110 кВ ТЭЦ-10 ц.А Срабатывание ДФЗ | 393 |  |  | SP
|  |  | ПС Урик ВЛ 110 кВ ТЭЦ-10 ц.А Срабатывание ДЗ в комплекте РЗА | 394 |  |  | SP
|  |  | ПС Урик ВЛ 110 кВ ТЭЦ-10 ц.А Работа ТЗНП в комплекте РЗА | 395 |  |  | SP
|  |  | ПС Урик ВЛ 110 кВ ТЭЦ-10 ц.А Работа МФТО в комплекте РЗА | 396 |  |  | SP
|  |  | ПС Урик ВЛ 110 кВ ТЭЦ-10 ц.А Работа ТАПВ в комплекте РЗА | 397 |  |  | SP
|  |  | ПС Урик ВЛ 110 кВ ТЭЦ-10 ц.А Запрет ТАПВ в комплекте РЗА | 398 |  |  | SP
|  |  | ПС Урик ВЛ 110 кВ ТЭЦ-10 ц.А Неисправность (неготовность) | 399 |  |  | SP
|  |  | ПС Урик ВЛ 110 кВ ТЭЦ-10 ц.А Неисправность защит | 400 |  |  | SP
|  |  | ПС Урик ВЛ 110 кВ ТЭЦ-10 ц.Б Срабатывание ДЗ в КСЗ | 401 |  |  | SP
|  |  | ПС Урик ВЛ 110 кВ ТЭЦ-10 ц.Б Срабатывание ДЗ в комплекте РЗА | 402 |  |  | SP
|  |  | ПС Урик ВЛ 110 кВ ТЭЦ-10 ц.Б Срабатывание ТЗНП в КСЗ | 403 |  |  | SP
|  |  | ПС Урик ВЛ 110 кВ ТЭЦ-10 ц.Б Работа ТЗНП в комплекте РЗА | 404 |  |  | SP
|  |  | ПС Урик ВЛ 110 кВ ТЭЦ-10 ц.Б Срабатывание МФТО в КСЗ | 405 |  |  | SP
|  |  | ПС Урик ВЛ 110 кВ ТЭЦ-10 ц.Б Работа МФТО в комплекте РЗА | 406 |  |  | SP
|  |  | ПС Урик ВЛ 110 кВ ТЭЦ-10 ц.Б Работа ТАПВ в комплекте РЗА | 407 |  |  | SP
|  |  | ПС Урик ВЛ 110 кВ ТЭЦ-10 ц.Б Запрет ТАПВ в комплекте РЗА | 408 |  |  | SP
|  |  | ПС Урик ВЛ 110 кВ ТЭЦ-10 ц.Б Неисправность (неготовность) | 409 |  |  | SP
|  |  | ПС Урик ВЛ 110 кВ ТЭЦ-10 ц.Б Неисправность защит | 410 |  |  | SP
|  |  | ПС Урик В-110 Усть-Орба А Срабатывание ДФЗ | 411 |  |  | SP
|  |  | ПС Урик В-110 Усть-Орба А Срабатывание защит в комплекте РЗА | 412 |  |  | SP
|  |  | ПС Урик В-110 Усть-Орба А Работа ТАПВ в комплекте РЗА | 413 |  |  | SP
|  |  | ПС Урик В-110 Усть-Орба А Запрет ТАПВ в комплекте РЗА | 414 |  |  | SP
|  |  | ПС Урик В-110 Усть-Орба А Неисправность (неготовность) | 415 |  |  | SP
|  |  | ПС Урик В-110 Усть-Орба А Работа ДЗ | 416 |  |  | SP
|  |  | ПС Урик В-110 Усть-Орба А Работа ТЗНП | 417 |  |  | SP
|  |  | ПС Урик В-110 Усть-Орба А Работа ТО | 418 |  |  | SP
|  |  | ПС Урик В-110 Усть-Орба А Неисправность защит | 419 |  |  | SP
|  |  | ПС Урик В-110 Усть-Орба Б Срабатывание ДФЗ | 420 |  |  | SP
|  |  | ПС Урик В-110 Усть-Орба Б Срабатывание защит в комплекте РЗА | 421 |  |  | SP
|  |  | ПС Урик В-110 Усть-Орба Б Работа ТАПВ в комплекте РЗА | 422 |  |  | SP
|  |  | ПС Урик В-110 Усть-Орба Б Запрет ТАПВ в комплекте РЗА | 423 |  |  | SP
|  |  | ПС Урик В-110 Усть-Орба Б Неисправность (неготовность) | 424 |  |  | SP
|  |  | ПС Урик В-110 Усть-Орба Б Работа ДЗ | 425 |  |  | SP
|  |  | ПС Урик В-110 Усть-Орба Б Работа ТЗНП | 426 |  |  | SP
|  |  | ПС Урик В-110 Усть-Орба Б Работа ТО | 427 |  |  | SP
|  |  | ПС Урик В-110 Усть-Орба Б Неисправность защит | 428 |  |  | SP
|  |  | ПС Урик Правобережная Б Срабатывание ДФЗ | 429 |  |  | SP
|  |  | ПС Урик Правобережная Б Срабатывание защит в комплекте РЗА | 430 |  |  | SP
|  |  | ПС Урик Правобережная Б Работа ТАПВ в комплекте РЗА | 431 |  |  | SP
|  |  | ПС Урик Правобережная Б Запрет ТАПВ в комплекте РЗА | 432 |  |  | SP
|  |  | ПС Урик Правобережная Б Неисправность (неготовность) | 433 |  |  | SP
|  |  | ПС Урик Правобережная Б Работа ДЗ | 434 |  |  | SP
|  |  | ПС Урик Правобережная Б Работа ТЗНП | 435 |  |  | SP
|  |  | ПС Урик Правобережная Б Работа ТО | 436 |  |  | SP
|  |  | ПС Урик Правобережная Б Неисправность защит | 437 |  |  | SP
|  |  | ПС Урик В-110 Усть-Орба А Срабатывание ДФЗ | 438 |  |  | SP
|  |  | ПС Урик В-110 Усть-Орба А Срабатывание защит в комплекте РЗА | 439 |  |  | SP
|  |  | ПС Урик В-110 Усть-Орба А Работа ТАПВ в комплекте РЗА | 440 |  |  | SP
|  |  | ПС Урик В-110 Усть-Орба А Запрет ТАПВ в комплекте РЗА | 441 |  |  | SP
|  |  | ПС Урик В-110 Усть-Орба А Неисправность (неготовность) | 442 |  |  | SP
|  |  | ПС Урик В-110 Усть-Орба А Работа ДЗ | 443 |  |  | SP
|  |  | ПС Урик В-110 Усть-Орба А Работа ТЗНП | 444 |  |  | SP
|  |  | ПС Урик В-110 Усть-Орба А Работа ТО | 445 |  |  | SP
|  |  | ПС Урик В-110 Усть-Орба А Неисправность защит | 446 |  |  | SP
|  |  | ПС Урик ОВ-110 Срабатывание ДЗ в комплекте РЗА №1 | 447 |  |  | SP
|  |  | ПС Урик ОВ-110 Срабатывание ДЗ в комплекте РЗА №2 | 448 |  |  | SP
|  |  | ПС Урик ОВ-110 Срабатывание ТЗН В комплекте P3A №1 | 449 |  |  | SP
|  |  | ПС Урик ОВ-110 Срабатывание ТЗНП В комплекте P3A №2 | 450 |  |  | SP
|  |  | ПС Урик ОВ-110 Срабатывание МФТ0 В комплекте P3A №1 | 451 |  |  | SP
|  |  | ПС Урик ОВ-110 Срабатывание МФТ0 В комплекте P3A №2 | 452 |  |  | SP
|  |  | ПС Урик ОВ-110 Срабатывание TAПB В комплекте P3A №1 | 453 |  |  | SP
|  |  | ПС Урик ОВ-110 Срабатывание TAПB В комплекте P3A №2 | 454 |  |  | SP
|  |  | ПС Урик ОВ-110 3апрет TAПB В комплекте P3A №1 | 455 |  |  | SP
|  |  | ПС Урик ОВ-110 3апрет TAПB В комплекте P3A №2 | 456 |  |  | SP
|  |  | ПС Урик ОВ-110 Неисправность (неготовность) | 457 |  |  | SP
|  |  | ПС Урик ОВ-110 Неисnравность защит | 458 |  |  | SP
|  |  | ПС Урик ШСВ-110 Срабатывание Т3НП | 459 |  |  | SP
|  |  | ПС Урик ШСВ-110 Срабатывание МТ3 | 460 |  |  | SP
|  |  | ПС Урик ШСВ-110 Срабатывание МФТ0 | 461 |  |  | SP
|  |  | ПС Урик ШСВ-110 Срабатывание TAПB | 462 |  |  | SP
|  |  | ПС Урик ШСВ-110 3апрет TAПB | 463 |  |  | SP
|  |  | ПС Урик ШСВ-110 Неисnравность (неготовность) | 464 |  |  | SP
|  |  | ПС Урик ШСВ-110 Неисправность защит | 465 |  |  | SP
|  |  | ПС Урик Срабатывание Д3Ш В комплекте P3 1 и 2 СШ-110 кВ | 466 |  |  | SP
|  |  | ПС Урик Работа УРОВ в комплекте P3 1 и 2 СШ-110 кВ | 467 |  |  | SP
|  |  | ПС Урик Неисправность ТН-110-1 | 468 |  |  | SP
|  |  | ПС Урик Неисправность ТН-110-2 | 469 |  |  | SP
|  |  | ПС Урик В-110 Т-1 Paботa Д3Т | 470 |  |  | SP
|  |  | ПС Урик В-110 Т-1 Габота МТ3 | 471 |  |  | SP
|  |  | ПС Урик В-110 Т-1 Перегруз | 472 |  |  | SP
|  |  | ПС Урик В-110 Т-1 Перегрев | 473 |  |  | SP
|  |  | ПС Урик В-110 Т-1 Газовая защита | 478 |  |  | SP
|  |  | ПС Урик В-110 Т-1 Газовый сигнал | 479 |  |  | SP
|  |  | ПС Урик В-110 Т-1 Неисnравность РПН | 480 |  |  | SP
|  |  | ПС Урик В-110 Т-1 Неисправность защит | 481 |  |  | SP
|  |  | ПС Урик В-110 Т-2 Paботa Д3Т | 482 |  |  | SP
|  |  | ПС Урик В-110 Т-2 Габота МТ3-110 кВ | 483 |  |  | SP
|  |  | ПС Урик В-110 Т-2 Перегруз | 484 |  |  | SP
|  |  | ПС Урик В-110 Т-2 Перегрев | 485 |  |  | SP
|  |  | ПС Урик В-110 Т-2 Газовая защита | 486 |  |  | SP
|  |  | ПС Урик В-110 Т-2 Газовый сигнал | 487 |  |  | SP
|  |  | ПС Урик В-110 Т-2 Неисnравность РПН | 488 |  |  | SP
|  |  | ПС Урик В-110 Т-2 Неисправность защит | 489 |  |  | SP
|  |  | ПС Урик В-35 Т-1 Срабатывание защит | 490 |  |  | SP
|  |  | ПС Урик В-35 Т-1 Неисправность защит | 491 |  |  | SP
|  |  | ПС Урик В-35 Т-2 Срабатывание защит | 492 |  |  | SP
|  |  | ПС Урик В-35 Т-2 Неисправность защит | 493 |  |  | SP
|  |  | ПС Урик ТН-35-1 Неисnравность | 494 |  |  | SP
|  |  | ПС Урик ТН-35-1 Земля в сети | 496 |  |  | SP
|  |  | ПС Урик ТН-35-1 Неисnравность | 495 |  |  | SP
|  |  | ПС Урик ТН-35-1 Земля в сети | 497 |  |  | SP
|  |  | ПС Урик В-35 Грановщина Срабатывание защит | 498 |  |  | SP
|  |  | ПС Урик В-35 Грановщина Неисправность защит | 499 |  |  | SP
|  |  | ПС Урик В-35 Лыловщина Срабатывание защит | 500 |  |  | SP
|  |  | ПС Урик В-35 Лыловщина Неисправность защит | 501 |  |  | SP
|  |  | ПС Урик В-35 Резерв 2 Срабатывание защит | 502 |  |  | SP
|  |  | ПС Урик В-35 Резерв 2 Неисправность защит | 503 |  |  | SP
|  |  | ПС Урик В-35 Резерв 3 Срабатывание защит | 504 |  |  | SP
|  |  | ПС Урик В-35 Резерв 3 Неисправность защит | 505 |  |  | SP
|  |  | ПС Урик СВ-35 Срабатывание защит | 506 |  |  | SP
|  |  | ПС Урик СВ-35 Неисправность защит | 507 |  |  | SP
|  |  | ПС Урик Неисправность опертока | 508 |  |  | SP
|  |  | ПС Урик Потеря питания ТМ | 509 |  |  | SP
|  |  | ПС Урик Аварийный | 510 |  |  | SP
|  |  | ПС Урик Предупредительный | 511 |  |  | SP
|  |  | ПС Урик Охранная сигнализация | 512 |  |  | SP
|  |  | ПС Урик Пожарная сигнализация | 513 |  |  | SP
|  |  | ПС Урик Работа АВР СН | 514 |  |  | SP
|  |  | ПС Урик Неисправность АВР СН | 515 |  |  | SP
|  |  | ПС Урик Диагностика связи Термометр | 16384 |  |  | SP
|  |  | ПС Урик Диагностика связи В-110 ТЭЦ-10-А | 16385 |  |  | SP
|  |  | ПС Урик Диагностика связи В-110 ТЭЦ-10-Б | 16386 |  |  | SP
|  |  | ПС Урик Диагностика связи В-110 Т-1 | 16387 |  |  | SP
|  |  | ПС Урик Диагностика связи ШСВ-100 | 16388 |  |  | SP
|  |  | ПС Урик Диагностика связи ТН-110-2 | 16389 |  |  | SP
|  |  | ПС Урик Диагностика связи В-110 Т-2 | 16390 |  |  | SP
|  |  | ПС Урик Диагностика связи ОВ-110 | 16391 |  |  | SP
|  |  | ПС Урик Диагностика связи ТН-110-1 | 16392 |  |  | SP
|  |  | ПС Урик Диагностика связи В-110 Усть-Орда-Б | 16393 |  |  | SP
|  |  | ПС Урик Диагностика связи В-110 Усть-Орда-А | 16394 |  |  | SP
|  |  | ПС Урик Диагностика связи В-110 Правобережная-А | 16395 |  |  | SP
|  |  | ПС Урик Диагностика связи В-110 Правобережная-Б | 16396 |  |  | SP
|  |  | ПС Урик Диагностика связи АПТС-7 | 16397 |  |  | SP
|  |  | ПС Урик Диагностика связи АПТС-9 | 16398 |  |  | SP
|  |  | ПС Урик Диагностика связи РЗА Т-1 | 16399 |  |  | SP
|  |  | ПС Урик Диагностика связи РЗА Т-2 | 16400 |  |  | SP
|  |  | ПС Урик Диагностика связи РЗА ШСВ-110 | 16401 |  |  | SP
|  |  | ПС Урик Диагностика связи РЗ ТЭЦ-10-Б | 16402 |  |  | SP
|  |  | ПС Урик Диагностика связи ОЗ ТЭЦ-10-Б | 16403 |  |  | SP
|  |  | ПС Урик Диагностика связи ОЗ ТЭЦ-10-А | 16404 |  |  | SP
|  |  | ПС Урик Диагностика связи РЗ ТЭЦ-10-А | 16405 |  |  | SP
|  |  | ПС Урик Диагностика связи РЗА-1 ОВ-110 | 16406 |  |  | SP
|  |  | ПС Урик Диагностика связи ДЗШ-110 | 16407 |  |  | SP
|  |  | ПС Урик Диагностика связи ОЗ Усть-Орда Б | 16408 |  |  | SP
|  |  | ПС Урик Диагностика связи РЗ Усть-Орда Б | 16409 |  |  | SP
|  |  | ПС Урик Диагностика связи ОЗ Усть-Орда А | 16410 |  |  | SP
|  |  | ПС Урик Диагностика связи РЗ Усть-Орда А | 16411 |  |  | SP
|  |  | ПС Урик Диагностика связи ОЗ Правобережная А | 16412 |  |  | SP
|  |  | ПС Урик Диагностика связи РЗ Правобережная А | 16413 |  |  | SP
|  |  | ПС Урик Диагностика связи ОЗ Правобережная Б | 16414 |  |  | SP
|  |  | ПС Урик Диагностика связи РЗ Правобережная Б | 16415 |  |  | SP
|  |  | ПС Урик Диагностика связи РЗА-2 ОВ-110 | 16416 |  |  | SP
|  |  | ПС Урик Диагностика связи ЭНКС-2 | 16417 |  |  | SP
Контролирующая станция
Адрес | 10
Имя | ПС Покровская
ASDU
| Адрес | 1
| Имя | ПС Покровская
|  | ОБЪЕКТЫ ТС (I): | Имя | АОИ | Адрес входа | Адрес ТУ | Тип
|  |  | ПС Покровская яч.№1 СВ-10 Положение выключателя ВКЛ | 101 |  |  | SP
|  |  | ПС Покровская яч.№1 СВ-10 Положение выключателя ОТКЛ | 102 |  |  | SP
|  |  | ПС Покровская яч.№1 СВ-10 Выкатной элемент в положении | 103 |  |  | SP
|  |  | ПС Покровская яч.№1 СВ-10 Управление Местное | 105 |  |  | SP
|  |  | ПС Покровская яч.№2 СР-10 Выкатной элемент в положении | 106 |  |  | SP
|  |  | ПС Покровская яч.№2 СР-10 Заземлитель | 107 |  |  | SP
|  |  | ПС Покровская яч.№3 В-10 ТСН-1 Положение выключателя ВКЛ | 301 |  |  | SP
|  |  | ПС Покровская яч.№3 В-10 ТСН-1 Положение выключателя ОТКЛ | 302 |  |  | SP
|  |  | ПС Покровская яч.№3 В-10 ТСН-1 Выкатной элемент в положении | 303 |  |  | SP
|  |  | ПС Покровская яч.№3 В-10 ТСН-1 Заземлитель | 304 |  |  | SP
|  |  | ПС Покровская яч.№3 В-10 ТСН-1 Управление Местное | 305 |  |  | SP
|  |  | ПС Покровская яч.№4 В-10 ТСН-2 Положение выключателя ВКЛ | 401 |  |  | SP
|  |  | ПС Покровская яч.№4 В-10 ТСН-2 Положение выключателя ОТКЛ | 402 |  |  | SP
|  |  | ПС Покровская яч.№4 В-10 ТСН-2 Выкатной элемент в положении | 403 |  |  | SP
|  |  | ПС Покровская яч.№4 В-10 ТСН-2 Заземлитель | 404 |  |  | SP
|  |  | ПС Покровская яч.№4 В-10 ТСН-2 Управление Местное | 405 |  |  | SP
|  |  | ПС Покровская яч.№5 В-10 Плишкино А Положение выключателя ВКЛ | 501 |  |  | SP
|  |  | ПС Покровская яч.№5 В-10 Плишкино А Положение выключателя ОТКЛ | 502 |  |  | SP
|  |  | ПС Покровская яч.№5 В-10 Плишкино А Выкатной элемент в положении | 503 |  |  | SP
|  |  | ПС Покровская яч.№5 В-10 Плишкино А Заземлитель | 504 |  |  | SP
|  |  | ПС Покровская яч.№5 В-10 Плишкино А Управление Местное | 505 |  |  | SP
|  |  | ПС Покровская яч.№6 ТН-10-2 Выкатной Элемент в положении | 603 |  |  | SP
|  |  | ПС Покровская яч.№6 ТН-10-2 Заземлитель | 604 |  |  | SP
|  |  | ПС Покровская яч.№7 В-10 Первомайск Положение выключателя ВКЛ | 701 |  |  | SP
|  |  | ПС Покровская яч.№7 В-10 Первомайск Положение выключателя ОТКЛ | 702 |  |  | SP
|  |  | ПС Покровская яч.№7 В-10 Первомайск Выкатной Элемент в положении | 703 |  |  | SP
|  |  | ПС Покровская яч.№7 В-10 Первомайск Заземлитель | 704 |  |  | SP
|  |  | ПС Покровская яч.№7 В-10 Первомайск Управление Местное | 705 |  |  | SP
|  |  | ПС Покровская яч.№8 В-10 Н.Лисиха Положение выключателя ВКЛ | 801 |  |  | SP
|  |  | ПС Покровская яч.№8 В-10 Н.Лисиха Положение выключателя ОТКЛ | 802 |  |  | SP
|  |  | ПС Покровская яч.№8 В-10 Н.Лисиха Выкатной Элемент в положении | 803 |  |  | SP
|  |  | ПС Покровская яч.№8 В-10 Н.Лисиха Заземлитель | 804 |  |  | SP
|  |  | ПС Покровская яч.№8 В-10 Н.Лисиха Управление Местное | 805 |  |  | SP
|  |  | ПС Покровская яч.№9 В-10 Еловый А Положение выключателя ВКЛ | 901 |  |  | SP
|  |  | ПС Покровская яч.№9 В-10 Еловый А Положение выключателя ОТКЛ | 902 |  |  | SP
|  |  | ПС Покровская яч.№9 В-10 Еловый А Выкатной Элемент в положении | 903 |  |  | SP
|  |  | ПС Покровская яч.№9 В-10 Еловый А Заземлитель | 904 |  |  | SP
|  |  | ПС Покровская яч.№9 В-10 Еловый А Управление Местное | 905 |  |  | SP
|  |  | ПС Покровская яч.№10 Плишкино Б Положение выключателя ВКЛ | 1001 |  |  | SP
|  |  | ПС Покровская яч.№10 Плишкино Б Положение выключателя ОТКЛ | 1002 |  |  | SP
|  |  | ПС Покровская яч.№10 Плишкино Б Выкатной Элемент в положении | 1003 |  |  | SP
|  |  | ПС Покровская яч.№10 Плишкино Б Заземлитель | 1004 |  |  | SP
|  |  | ПС Покровская яч.№10 Плишкино Б Управление Местное | 1005 |  |  | SP
|  |  | ПС Покровская яч.№11 Положение выключателя ВКЛ | 1101 |  |  | SP
|  |  | ПС Покровская яч.№11 Положение выключателя ОТКЛ | 1102 |  |  | SP
|  |  | ПС Покровская яч.№11 Выкатной Элемент в положении | 1103 |  |  | SP
|  |  | ПС Покровская яч.№11 Заземлитель | 1104 |  |  | SP
|  |  | ПС Покровская яч.№11 Управление Местное | 1105 |  |  | SP
|  |  | ПС Покровская яч.№12 ЦОД-2 Положение выключателя ВКЛ | 1201 |  |  | SP
|  |  | ПС Покровская яч.№12 ЦОД-2 Положение выключателя ОТКЛ | 1202 |  |  | SP
|  |  | ПС Покровская яч.№12 ЦОД-2 Выкатной Элемент в положении | 1203 |  |  | SP
|  |  | ПС Покровская яч.№12 ЦОД-2 Заземлитель | 1204 |  |  | SP
|  |  | ПС Покровская яч.№12 ЦОД-2 Управление Местное | 1205 |  |  | SP
|  |  | ПС Покровская яч.№13 Положение выключателя ВКЛ | 1301 |  |  | SP
|  |  | ПС Покровская яч.№13 Положение выключателя ОТКЛ | 1302 |  |  | SP
|  |  | ПС Покровская яч.№13 Выкатной Элемент в положении | 1303 |  |  | SP
|  |  | ПС Покровская яч.№13 Заземлитель | 1304 |  |  | SP
|  |  | ПС Покровская яч.№13 Управление Местное | 1305 |  |  | SP
|  |  | ПС Покровская яч.№14 Еловый Б Положение выключателя ВКЛ | 1401 |  |  | SP
|  |  | ПС Покровская яч.№14 Еловый Б Положение выключателя ОТКЛ | 1402 |  |  | SP
|  |  | ПС Покровская яч.№14 Еловый Б Выкатной Элемент в положении | 1403 |  |  | SP
|  |  | ПС Покровская яч.№14 Еловый Б Заземлитель | 1404 |  |  | SP
|  |  | ПС Покровская яч.№14 Еловый Б Управление Местное | 1405 |  |  | SP
|  |  | ПС Покровская яч.№15 ЦОД-5 Положение выключателя ВКЛ | 1501 |  |  | SP
|  |  | ПС Покровская яч.№15 ЦОД-5 Положение выключателя ОТКЛ | 1502 |  |  | SP
|  |  | ПС Покровская яч.№15 ЦОД-5 Выкатной Элемент в положении | 1503 |  |  | SP
|  |  | ПС Покровская яч.№15 ЦОД-5 Заземлитель | 1504 |  |  | SP
|  |  | ПС Покровская яч.№15 ЦОД-5 Управление Местное | 1505 |  |  | SP
|  |  | ПС Покровская яч.№16 Положение выключателя ВКЛ | 1601 |  |  | SP
|  |  | ПС Покровская яч.№16 Положение выключателя ОТКЛ | 1602 |  |  | SP
|  |  | ПС Покровская яч.№16 Выкатной Элемент в положении | 1603 |  |  | SP
|  |  | ПС Покровская яч.№16 Заземлитель | 1604 |  |  | SP
|  |  | ПС Покровская яч.№16 Управление Местное | 1605 |  |  | SP
|  |  | ПС Покровская яч.№17 В-10 ЭВЦ-А Положение выключателя ВКЛ | 1701 |  |  | SP
|  |  | ПС Покровская яч.№17 В-10 ЭВЦ-А Положение выключателя ОТКЛ | 1702 |  |  | SP
|  |  | ПС Покровская яч.№17 В-10 ЭВЦ-А Выкатной Элемент в положении | 1703 |  |  | SP
|  |  | ПС Покровская яч.№17 В-10 ЭВЦ-А Заземлитель | 1704 |  |  | SP
|  |  | ПС Покровская яч.№17 В-10 ЭВЦ-А Управление Местное | 1705 |  |  | SP
|  |  | ПС Покровская яч.№18 В-10 ДГР-2 Положение выключателя ВКЛ | 1801 |  |  | SP
|  |  | ПС Покровская яч.№18 В-10 ДГР-2 Положение выключателя ОТКЛ | 1802 |  |  | SP
|  |  | ПС Покровская яч.№18 В-10 ДГР-2 Выкатной Элемент в положении | 1803 |  |  | SP
|  |  | ПС Покровская яч.№18 В-10 ДГР-2 Заземлитель | 1804 |  |  | SP
|  |  | ПС Покровская яч.№18 В-10 ДГР-2 Управление Местное | 1805 |  |  | SP
|  |  | ПС Покровская яч.№19 В-10 ЦОД-1 Положение выключателя ВКЛ | 1901 |  |  | SP
|  |  | ПС Покровская яч.№19 В-10 ЦОД-1 Положение выключателя ОТКЛ | 1902 |  |  | SP
|  |  | ПС Покровская яч.№19 В-10 ЦОД-1 Выкатной Элемент в положении | 1903 |  |  | SP
|  |  | ПС Покровская яч.№19 В-10 ЦОД-1 Заземлитель | 1904 |  |  | SP
|  |  | ПС Покровская яч.№19 В-10 ЦОД-1 Управление Местное | 1905 |  |  | SP
|  |  | ПС Покровская яч.№20 Положение выключателя ВКЛ | 2001 |  |  | SP
|  |  | ПС Покровская яч.№20 Положение выключателя ОТКЛ | 2002 |  |  | SP
|  |  | ПС Покровская яч.№20 Выкатной Элемент в положении | 2003 |  |  | SP
|  |  | ПС Покровская яч.№20 Заземлитель | 2004 |  |  | SP
|  |  | ПС Покровская яч.№20 Управление Местное | 2005 |  |  | SP
|  |  | ПС Покровская яч.№21 В-10 ДГР-1 Положение выключателя ВКЛ | 2101 |  |  | SP
|  |  | ПС Покровская яч.№21 В-10 ДГР-1 Положение выключателя ОТКЛ | 2102 |  |  | SP
|  |  | ПС Покровская яч.№21 В-10 ДГР-1 Выкатной элемент в положении | 2103 |  |  | SP
|  |  | ПС Покровская яч.№21 В-10 ДГР-1 Заземлитель | 2104 |  |  | SP
|  |  | ПС Покровская яч.№21 В-10 ДГР-1 Управление Местное | 2105 |  |  | SP
|  |  | ПС Покровская яч.№22 В-10 ЦОД-6 Положение выключателя ВКЛ | 2201 |  |  | SP
|  |  | ПС Покровская яч.№22 В-10 ЦОД-6 Положение выключателя ОТКЛ | 2202 |  |  | SP
|  |  | ПС Покровская яч.№22 В-10 ЦОД-6 Выкатной Элемент в положении | 2203 |  |  | SP
|  |  | ПС Покровская яч.№22 В-10 ЦОД-6 Заземлитель | 2204 |  |  | SP
|  |  | ПС Покровская яч.№22 В-10 ЦОД-6 Управление Местное | 2205 |  |  | SP
|  |  | ПС Покровская яч.№23 Положение выключателя ВКЛ | 2301 |  |  | SP
|  |  | ПС Покровская яч.№23 Положение выключателя ОТКЛ | 2302 |  |  | SP
|  |  | ПС Покровская яч.№23 Выкатной Элемент в положении | 2303 |  |  | SP
|  |  | ПС Покровская яч.№23 Заземлитель | 2304 |  |  | SP
|  |  | ПС Покровская яч.№23 Управление Местное | 2305 |  |  | SP
|  |  | ПС Покровская яч.№24 Положение выключателя ВКЛ | 2401 |  |  | SP
|  |  | ПС Покровская яч.№24 Положение выключателя ОТКЛ | 2402 |  |  | SP
|  |  | ПС Покровская яч.№24 Выкатной Элемент в положении | 2403 |  |  | SP
|  |  | ПС Покровская яч.№24 Заземлитель | 2404 |  |  | SP
|  |  | ПС Покровская яч.№24 Управление Местное | 2405 |  |  | SP
|  |  | ПС Покровская яч.№25 ТН-10-1 Выкатной Элемент в положении | 2503 |  |  | SP
|  |  | ПС Покровская яч.№25 ТН-10-1 Заземлитель | 2504 |  |  | SP
|  |  | ПС Покровская яч.№26 В-10 ЭВЦ-Б Положение выключателя ВКЛ | 2601 |  |  | SP
|  |  | ПС Покровская яч.№26 В-10 ЭВЦ-Б Положение выключателя ОТКЛ | 2602 |  |  | SP
|  |  | ПС Покровская яч.№26 В-10 ЭВЦ-Б Выкатной Элемент в положении | 2603 |  |  | SP
|  |  | ПС Покровская яч.№26 В-10 ЭВЦ-Б Заземлитель | 2604 |  |  | SP
|  |  | ПС Покровская яч.№26 В-10 ЭВЦ-Б Управление Местное | 2605 |  |  | SP
|  |  | ПС Покровская яч.№27 В-10 Т-1 Положение выключателя ВКЛ | 2701 |  |  | SP
|  |  | ПС Покровская яч.№27 В-10 Т-1 Положение выключателя ОТКЛ | 2702 |  |  | SP
|  |  | ПС Покровская яч.№27 В-10 Т-1 Выкатной Элемент в положении | 2703 |  |  | SP
|  |  | ПС Покровская яч.№27 В-10 Т-1 Заземлитель | 2704 |  |  | SP
|  |  | ПС Покровская яч.№27 В-10 Т-1 Управление Местное | 2705 |  |  | SP
|  |  | ПС Покровская яч.№28 В-10 Т-2 Положение выключателя ВКЛ | 2801 |  |  | SP
|  |  | ПС Покровская яч.№28 В-10 Т-2 Положение выключателя ОТКЛ | 2802 |  |  | SP
|  |  | ПС Покровская яч.№28 В-10 Т-2 Выкатной Элемент в положении | 2803 |  |  | SP
|  |  | ПС Покровская яч.№28 В-10 Т-2 Заземлитель | 2804 |  |  | SP
|  |  | ПС Покровская яч.№28 В-10 Т-2 Управление Местное | 2805 |  |  | SP
|  |  | ПС Покровская яч.№30 Положение выключателя ВКЛ | 3001 |  |  | SP
|  |  | ПС Покровская яч.№30 Положение выключателя ОТКЛ | 3002 |  |  | SP
|  |  | ПС Покровская яч.№30 Выкатной Элемент в положении | 3003 |  |  | SP
|  |  | ПС Покровская яч.№30 Заземлитель | 3004 |  |  | SP
|  |  | ПС Покровская яч.№30 Управление Местное | 3005 |  |  | SP
|  |  | ПС Покровская В-110 Т-1 Положение выключателя ВКЛ | 6001 |  |  | SP
|  |  | ПС Покровская В-110 Т-1 Положение выключателя ОТКЛ | 6002 |  |  | SP
|  |  | ПС Покровская ЛР-110-1 Разьеденитель | 6003 |  |  | SP
|  |  | ПС Покровская ЛР-110-1 Разьеденитель | 6004 |  |  | SP
|  |  | ПС Покровская ЛР-110-1 Заземлитель ЗНЛ | 6005 |  |  | SP
|  |  | ПС Покровская ЛР-110-1 Заземлитель ЗНЛ | 6006 |  |  | SP
|  |  | ПС Покровская ЛР-110-1 Заземлитель ЗНШ | 6007 |  |  | SP
|  |  | ПС Покровская ЛР-110-1 Заземлитель ЗНШ | 6008 |  |  | SP
|  |  | ПС Покровская ШР-110-1 Разьеденитель | 6009 |  |  | SP
|  |  | ПС Покровская ШР-110-1 Разьеденитель | 6010 |  |  | SP
|  |  | ПС Покровская ШР-110-1 Заземлитель ЗНВ | 6011 |  |  | SP
|  |  | ПС Покровская ШР-110-1 Заземлитель ЗНВ | 6012 |  |  | SP
|  |  | ПС Покровская СР-110-2 Разьеденитель | 6013 |  |  | SP
|  |  | ПС Покровская СР-110-2 Разьеденитель | 6014 |  |  | SP
|  |  | ПС Покровская СР-110-2 Заземлитель ЗН в ст СР-110-1 | 6015 |  |  | SP
|  |  | ПС Покровская СР-110-2 Заземлитель ЗН в ст СР-110-1 | 6016 |  |  | SP
|  |  | ПС Покровская СР-110-2 Заземлитель ЗН в ст 2сш | 6017 |  |  | SP
|  |  | ПС Покровская СР-110-2 Заземлитель ЗН в ст 2сш ОТКЛ | 6018 |  |  | SP
|  |  | ПС Покровская СР-110-1 Разьеденитель | 6019 |  |  | SP
|  |  | ПС Покровская СР-110-1 Разьеденитель | 6020 |  |  | SP
|  |  | ПС Покровская СР-110-1 Заземлитель ЗН в ст СР-110-2 | 6021 |  |  | SP
|  |  | ПС Покровская СР-110-1 Заземлитель ЗН в ст СР-110-2 | 6022 |  |  | SP
|  |  | ПС Покровская СР-110-1 Заземлитель ЗН в ст 1сш | 6023 |  |  | SP
|  |  | ПС Покровская СР-110-1 Заземлитель ЗН в ст 1сш | 6024 |  |  | SP
|  |  | ПС Покровская В-110 Т-2 Положение выключателя | 6025 |  |  | SP
|  |  | ПС Покровская В-110 Т-2 Положение выключателя | 6026 |  |  | SP
|  |  | ПС Покровская ЛР-110-2 Разьеденитель | 6027 |  |  | SP
|  |  | ПС Покровская ЛР-110-2 Разьеденитель | 6028 |  |  | SP
|  |  | ПС Покровская ЛР-110-2 Заземлитель ЗНЛ | 6029 |  |  | SP
|  |  | ПС Покровская ЛР-110-2 Заземлитель ЗНЛ | 6030 |  |  | SP
|  |  | ПС Покровская ЛР-110-2 Заземлитель ЗНШ | 6031 |  |  | SP
|  |  | ПС Покровская ЛР-110-2 Заземлитель ЗНШ | 6032 |  |  | SP
|  |  | ПС Покровская ШР-110 Т-2 Разьеденитель | 6033 |  |  | SP
|  |  | ПС Покровская ШР-110 Т-2 Разьеденитель | 6034 |  |  | SP
|  |  | ПС Покровская ШР-110 Т-2 Заземлитель ЗНВ | 6035 |  |  | SP
|  |  | ПС Покровская ШР-110 Т-2 Заземлитель ЗНВ | 6036 |  |  | SP
|  |  | ПС Покровская Авария на ПС | 6037 |  |  | SP
|  |  | ПС Покровская Неисправность на ПС | 6038 |  |  | SP
|  |  | ПС Покровская Максимальный уровень маслосборника | 6039 |  |  | SP
|  |  | ПС Покровская Минимальный уровень маслосборника | 6040 |  |  | SP
|  |  | ПС Покровская Уровень стоков маслосборника превысил 2.5м | 6041 |  |  | SP
|  |  | ПС Покровская Охраная сигн. | 6042 |  |  | SP
|  |  | ПС Покровская Пожарная сигн. | 6043 |  |  | SP
|  |  | ПС Покровская АТС линия 1 Положение выключателя | 7201 |  |  | SP
|  |  | ПС Покровская АТС линия 2 Положение выключателя | 7202 |  |  | SP
|  |  | ПС Покровская СВ Положение выключателя | 7203 |  |  | SP
|  |  | ПС Покровская Авария СВ 1 | 7204 |  |  | SP
|  |  | ПС Покровская Авария СВ 2 | 7205 |  |  | SP
|  |  | ПС Покровская АВР в работе | 7206 |  |  | SP
|  |  | ПС Покровская ЗВУ-1 Ввод-1 ВКЛ | 7701 |  |  | SP
|  |  | ПС Покровская ЗВУ-2 Ввод-2 ВКЛ | 7801 |  |  | SP
|  |  | ПС Покровская ЩПТ Повышеный уровень пульсации АБ | 7902 |  |  | SP
|  |  | ПС Покровская ЩПТ Пониженное напряжение | 7903 |  |  | SP
|  |  | ПС Покровская ЩПТ Повышенное напряжение | 7904 |  |  | SP
|  |  | ПС Покровская Авария Изоляции | 7905 |  |  | SP
|  |  | ПС Покровская ЩПТ Сопротивление R<20 кОм | 7906 |  |  | SP
|  |  | ПС Покровская ЩПТ Сопротивление R<150 кОм | 7907 |  |  | SP
|  |  | ПС Покровская Monolith 1 Статус батареи | 8207 |  |  | SP
|  |  | ПС Покровская Monolith 1 Батарея в норме | 8208 |  |  | SP
|  |  | ПС Покровская Monolith 2 Статус батареи | 8307 |  |  | SP
|  |  | ПС Покровская Monolith 2 Батарея в норме | 8308 |  |  | SP
|  |  | ПС Покровская Контроль Связи СВ-10 Контроль связи | 100 |  |  | SP
|  |  | ПС Покровская Контроль Связи ТСН-1 Контроль связи | 300 |  |  | SP
|  |  | ПС Покровская Контроль Связи ТСН-2 Контроль связи | 400 |  |  | SP
|  |  | ПС Покровская Контроль Связи яч.5 Контроль связи | 500 |  |  | SP
|  |  | ПС Покровская Контроль Связи ТН-10-2 Контроль связи | 600 |  |  | SP
|  |  | ПС Покровская Контроль Связи яч.7 Контроль связи | 700 |  |  | SP
|  |  | ПС Покровская Контроль Связи яч.8 Контроль связи | 800 |  |  | SP
|  |  | ПС Покровская Контроль Связи яч.9 Контроль связи | 900 |  |  | SP
|  |  | ПС Покровская Контроль Связи яч.10 Контроль связи | 1000 |  |  | SP
|  |  | ПС Покровская Контроль Связи яч.11 Контроль связи | 1100 |  |  | SP
|  |  | ПС Покровская Контроль Связи яч.12 Контроль связи | 1200 |  |  | SP
|  |  | ПС Покровская Контроль Связи яч.13 Контроль связи | 1300 |  |  | SP
|  |  | ПС Покровская Контроль Связи яч.14 Контроль связи | 1400 |  |  | SP
|  |  | ПС Покровская Контроль Связи яч.15 Контроль связи | 1500 |  |  | SP
|  |  | ПС Покровская Контроль Связи яч.16 Контроль связи | 1600 |  |  | SP
|  |  | ПС Покровская Контроль Связи яч.17 Контроль связи | 1700 |  |  | SP
|  |  | ПС Покровская Контроль Связи ДГР-2 Контроль связи | 1800 |  |  | SP
|  |  | ПС Покровская Контроль Связи яч.19 Контроль связи | 1900 |  |  | SP
|  |  | ПС Покровская Контроль Связи яч.20 Контроль связи | 2000 |  |  | SP
|  |  | ПС Покровская Контроль Связи ДГР-1 Контроль связи | 2100 |  |  | SP
|  |  | ПС Покровская Контроль Связи яч.22 Контроль связи | 2200 |  |  | SP
|  |  | ПС Покровская Контроль Связи яч.23 Контроль связи | 2300 |  |  | SP
|  |  | ПС Покровская Контроль Связи яч.24 Контроль связи | 2400 |  |  | SP
|  |  | ПС Покровская Контроль Связи ТН 10-1 Контроль связи | 2500 |  |  | SP
|  |  | ПС Покровская Контроль Связи яч.26 Контроль связи | 2600 |  |  | SP
|  |  | ПС Покровская Контроль Связи Т-1 Контроль связи | 2700 |  |  | SP
|  |  | ПС Покровская Контроль Связи Т-2 Контроль связи | 2800 |  |  | SP
|  |  | ПС Покровская Контроль Связи яч.30 Контроль связи | 3000 |  |  | SP
|  |  | ПС Покровская Контроль Связи W1 ЭНВМ 1 Контроль связи | 6000 |  |  | SP
|  |  | ПС Покровская Контроль Связи W1 ЭНВМ 2 Контроль связи | 6100 |  |  | SP
|  |  | ПС Покровская Контроль Связи W1 ЭНВМ 3 Контроль связи | 6200 |  |  | SP
|  |  | ПС Покровская Контроль Связи W1 ЭНВМ 4 Контроль связи | 6300 |  |  | SP
|  |  | ПС Покровская Контроль Связи W1 ЭНВМ 5 Контроль связи | 6400 |  |  | SP
|  |  | ПС Покровская Контроль Связи W2 ЭНВМ 1 Контроль связи | 6500 |  |  | SP
|  |  | ПС Покровская Контроль Связи W2 ЭНВМ 2 Контроль связи | 6600 |  |  | SP
|  |  | ПС Покровская Контроль Связи W2 ЭНВМ 3 Контроль связи | 6700 |  |  | SP
|  |  | ПС Покровская Контроль Связи W2 ЭНВМ 4 Контроль связи | 6800 |  |  | SP
|  |  | ПС Покровская Контроль Связи W2 ЭНВМ 5 Контроль связи | 6900 |  |  | SP
|  |  | ПС Покровская Контроль Связи 1 ЭНИП-2 2 Контроль связи | 7000 |  |  | SP
|  |  | ПС Покровская Контроль Связи 2 ЭНИП-2 2 Контроль связи | 7100 |  |  | SP
|  |  | ПС Покровская Контроль Связи DMTME 1СШ Контроль связи | 7300 |  |  | SP
|  |  | ПС Покровская Контроль Связи DMTME 2СШ Контроль связи | 7400 |  |  | SP
|  |  | ПС Покровская Контроль Связи ЗВУ-1 Контроль связи | 7700 |  |  | SP
|  |  | ПС Покровская Контроль Связи ЗВУ-2 Контроль связи | 7800 |  |  | SP
|  |  | ПС Покровская Контроль Связи ЩПТ Контроль связи | 7900 |  |  | SP
|  |  | ПС Покровская Контроль Связи Monolith II-1 Связь с устройством | 8200 |  |  | SP
|  |  | ПС Покровская Контроль Связи Monolith II-2 Связь с устройством | 8300 |  |  | SP
|  |  | ПС Покровская Контроль Связи АТС022 Контроль связи | 7200 |  |  | SP
|  | ОБЪЕКТЫ ТИ (I): | Имя | АОИ | Тип | Квант | Множитель | Смещение
|  |  | ПС Покровская яч.№1 СВ-10 Ia | 154 | норм | 1 | 1 | 0
|  |  | ПС Покровская яч.№1 СВ-10 Ib | 155 | норм | 1 | 1 | 0
|  |  | ПС Покровская яч.№1 СВ-10 Ic | 156 | норм | 1 | 1 | 0
|  |  | ПС Покровская яч.№1 СВ-10 Wа+ | 158 | норм | 1 | 1e-06 | 0
|  |  | ПС Покровская яч.№1 СВ-10 Wp+ | 160 | норм | 1 | 1e-06 | 0
|  |  | ПС Покровская яч.№1 СВ-10 Wa- | 161 | норм | 1 | 1e-06 | 0
|  |  | ПС Покровская яч.№1 СВ-10 Wp- | 162 | норм | 1 | 1e-06 | 0
|  |  | ПС Покровская яч.№3 В-10 ТСН-1 Ia | 354 | норм | 1 | 1 | 0
|  |  | ПС Покровская яч.№3 В-10 ТСН-1 Ib | 355 | норм | 1 | 1 | 0
|  |  | ПС Покровская яч.№3 В-10 ТСН-1 Ic | 356 | норм | 1 | 1 | 0
|  |  | ПС Покровская яч.№3 В-10 ТСН-1 P | 357 | норм | 1 | 1e-06 | 0
|  |  | ПС Покровская яч.№3 В-10 ТСН-1 Q | 358 | норм | 1 | 1e-06 | 0
|  |  | ПС Покровская яч.№3 В-10 ТСН-1 Wa+ | 359 | норм | 1 | 1e-06 | 0
|  |  | ПС Покровская яч.№3 В-10 ТСН-1 Wp+ | 360 | норм | 1 | 1e-06 | 0
|  |  | ПС Покровская яч.№3 В-10 ТСН-1 Wa- | 361 | норм | 1 | 1e-06 | 0
|  |  | ПС Покровская яч.№3 В-10 ТСН-1 Wр- | 362 | норм | 1 | 1e-06 | 0
|  |  | ПС Покровская яч.№4 В-10 ТСН-2 Ia | 454 | норм | 1 | 1 | 0
|  |  | ПС Покровская яч.№4 В-10 ТСН-2 Ib | 455 | норм | 1 | 1 | 0
|  |  | ПС Покровская яч.№4 В-10 ТСН-2 Ic | 456 | норм | 1 | 1 | 0
|  |  | ПС Покровская яч.№4 В-10 ТСН-2 P | 457 | норм | 1 | 1e-06 | 0
|  |  | ПС Покровская яч.№4 В-10 ТСН-2 Q | 458 | норм | 1 | 1e-06 | 0
|  |  | ПС Покровская яч.№4 В-10 ТСН-2 Wa+ | 459 | норм | 1 | 1e-06 | 0
|  |  | ПС Покровская яч.№4 В-10 ТСН-2 Wp+ | 460 | норм | 1 | 1e-06 | 0
|  |  | ПС Покровская яч.№4 В-10 ТСН-2 Wa- | 461 | норм | 1 | 1e-06 | 0
|  |  | ПС Покровская яч.№4 В-10 ТСН-2 Wp- | 462 | норм | 1 | 1e-06 | 0
|  |  | ПС Покровская яч.№5 В-10 Плишкино А Ia | 554 | норм | 1 | 1 | 0
|  |  | ПС Покровская яч.№5 В-10 Плишкино А Ib | 555 | норм | 1 | 1 | 0
|  |  | ПС Покровская яч.№5 В-10 Плишкино А Ic | 556 | норм | 1 | 1 | 0
|  |  | ПС Покровская яч.№5 В-10 Плишкино А P | 557 | норм | 1 | 1e-06 | 0
|  |  | ПС Покровская яч.№5 В-10 Плишкино А Q | 558 | норм | 1 | 1e-06 | 0
|  |  | ПС Покровская яч.№5 В-10 Плишкино А Wa+ | 559 | норм | 1 | 1e-06 | 0
|  |  | ПС Покровская яч.№5 В-10 Плишкино А Wp+ | 560 | норм | 1 | 1e-06 | 0
|  |  | ПС Покровская яч.№5 В-10 Плишкино А Wa- | 561 | норм | 1 | 1e-06 | 0
|  |  | ПС Покровская яч.№5 В-10 Плишкино А Wp- | 562 | норм | 1 | 1e-06 | 0
|  |  | ПС Покровская яч.№6 ТН-10-2 Ua | 651 | норм | 1 | 0.001 | 0
|  |  | ПС Покровская яч.№6 ТН-10-2 Ub | 652 | норм | 1 | 0.001 | 0
|  |  | ПС Покровская яч.№6 ТН-10-2 Uc | 653 | норм | 1 | 0.001 | 0
|  |  | ПС Покровская яч.№6 ТН-10-2 F | 663 | норм | 1 | 1 | 0
|  |  | ПС Покровская яч.№7 В-10 Первомайск Ia | 754 | норм | 1 | 1 | 0
|  |  | ПС Покровская яч.№7 В-10 Первомайск Ib | 755 | норм | 1 | 1 | 0
|  |  | ПС Покровская яч.№7 В-10 Первомайск Ic | 756 | норм | 1 | 1 | 0
|  |  | ПС Покровская яч.№7 В-10 Первомайск P | 757 | норм | 1 | 1e-06 | 0
|  |  | ПС Покровская яч.№7 В-10 Первомайск Q | 758 | норм | 1 | 1e-06 | 0
|  |  | ПС Покровская яч.№7 В-10 Первомайск Wa+ | 759 | норм | 1 | 1e-06 | 0
|  |  | ПС Покровская яч.№7 В-10 Первомайск Wp+ | 760 | норм | 1 | 1e-06 | 0
|  |  | ПС Покровская яч.№7 В-10 Первомайск Wa- | 761 | норм | 1 | 1e-06 | 0
|  |  | ПС Покровская яч.№7 В-10 Первомайск Wp- | 762 | норм | 1 | 1e-06 | 0
|  |  | ПС Покровская яч.№8 В-10 Н.Лисиха Ia | 854 | норм | 1 | 1 | 0
|  |  | ПС Покровская яч.№8 В-10 Н.Лисиха Ib | 855 | норм | 1 | 1 | 0
|  |  | ПС Покровская яч.№8 В-10 Н.Лисиха Iс | 856 | норм | 1 | 1 | 0
|  |  | ПС Покровская яч.№8 В-10 Н.Лисиха P | 857 | норм | 1 | 1e-06 | 0
|  |  | ПС Покровская яч.№8 В-10 Н.Лисиха Q | 858 | норм | 1 | 1e-06 | 0
|  |  | ПС Покровская яч.№8 В-10 Н.Лисиха Wa+ | 859 | норм | 1 | 1e-06 | 0
|  |  | ПС Покровская яч.№8 В-10 Н.Лисиха Wp+ | 860 | норм | 1 | 1e-06 | 0
|  |  | ПС Покровская яч.№8 В-10 Н.Лисиха Wa- | 861 | норм | 1 | 1e-06 | 0
|  |  | ПС Покровская яч.№8 В-10 Н.Лисиха Wp- | 862 | норм | 1 | 1e-06 | 0
|  |  | ПС Покровская яч.№9 В-10 Еловый А Ia | 954 | норм | 1 | 1 | 0
|  |  | ПС Покровская яч.№9 В-10 Еловый А Ib | 955 | норм | 1 | 1 | 0
|  |  | ПС Покровская яч.№9 В-10 Еловый А Ic | 956 | норм | 1 | 1 | 0
|  |  | ПС Покровская яч.№9 В-10 Еловый А P | 957 | норм | 1 | 1e-06 | 0
|  |  | ПС Покровская яч.№9 В-10 Еловый А Q | 958 | норм | 1 | 1e-06 | 0
|  |  | ПС Покровская яч.№9 В-10 Еловый А Wa+ | 959 | норм | 1 | 1e-06 | 0
|  |  | ПС Покровская яч.№9 В-10 Еловый А Wp+ | 960 | норм | 1 | 1e-06 | 0
|  |  | ПС Покровская яч.№9 В-10 Еловый А Wa- | 961 | норм | 1 | 1e-06 | 0
|  |  | ПС Покровская яч.№9 В-10 Еловый А Wp- | 962 | норм | 1 | 1e-06 | 0
|  |  | ПС Покровская яч.№10 Плишкино Б Ia | 1054 | норм | 1 | 1 | 0
|  |  | ПС Покровская яч.№10 Плишкино Б Ib | 1055 | норм | 1 | 1 | 0
|  |  | ПС Покровская яч.№10 Плишкино Б Ic | 1056 | норм | 1 | 1 | 0
|  |  | ПС Покровская яч.№10 Плишкино Б P | 1057 | норм | 1 | 1e-06 | 0
|  |  | ПС Покровская яч.№10 Плишкино Б Q | 1058 | норм | 1 | 1e-06 | 0
|  |  | ПС Покровская яч.№10 Плишкино Б Wa+ | 1059 | норм | 1 | 1e-06 | 0
|  |  | ПС Покровская яч.№10 Плишкино Б Wp+ | 1060 | норм | 1 | 1e-06 | 0
|  |  | ПС Покровская яч.№10 Плишкино Б Wa- | 1061 | норм | 1 | 1e-06 | 0
|  |  | ПС Покровская яч.№10 Плишкино Б Wp- | 1062 | норм | 1 | 1e-06 | 0
|  |  | ПС Покровская яч.№11 Ia | 1154 | норм | 1 | 1 | 0
|  |  | ПС Покровская яч.№11 Ib | 1155 | норм | 1 | 1 | 0
|  |  | ПС Покровская яч.№11 Ic | 1156 | норм | 1 | 1 | 0
|  |  | ПС Покровская яч.№11 P | 1157 | норм | 1 | 1e-06 | 0
|  |  | ПС Покровская яч.№11 Q | 1158 | норм | 1 | 1e-06 | 0
|  |  | ПС Покровская яч.№11 Wa+ | 1159 | норм | 1 | 1e-06 | 0
|  |  | ПС Покровская яч.№11 Wp+ | 1160 | норм | 1 | 1e-06 | 0
|  |  | ПС Покровская яч.№11 Wa- | 1161 | норм | 1 | 1e-06 | 0
|  |  | ПС Покровская яч.№11 Wp- | 1162 | норм | 1 | 1e-06 | 0
|  |  | ПС Покровская яч.№12 ЦОД-2 Ia | 1254 | норм | 1 | 1 | 0
|  |  | ПС Покровская яч.№12 ЦОД-2 Ib | 1255 | норм | 1 | 1 | 0
|  |  | ПС Покровская яч.№12 ЦОД-2 Ic | 1256 | норм | 1 | 1 | 0
|  |  | ПС Покровская яч.№12 ЦОД-2 P | 1257 | норм | 1 | 1e-06 | 0
|  |  | ПС Покровская яч.№12 ЦОД-2 Q | 1258 | норм | 1 | 1e-06 | 0
|  |  | ПС Покровская яч.№12 ЦОД-2 Wa+ | 1259 | норм | 1 | 1e-06 | 0
|  |  | ПС Покровская яч.№12 ЦОД-2 Wp+ | 1260 | норм | 1 | 1e-06 | 0
|  |  | ПС Покровская яч.№12 ЦОД-2 Wa- | 1261 | норм | 1 | 1e-06 | 0
|  |  | ПС Покровская яч.№12 ЦОД-2 Wp- | 1262 | норм | 1 | 1e-06 | 0
|  |  | ПС Покровская яч.№13 Ia | 1354 | норм | 1 | 1 | 0
|  |  | ПС Покровская яч.№13 Ib | 1355 | норм | 1 | 1 | 0
|  |  | ПС Покровская яч.№13 Ic | 1356 | норм | 1 | 1 | 0
|  |  | ПС Покровская яч.№13 P | 1357 | норм | 1 | 1e-06 | 0
|  |  | ПС Покровская яч.№13 Q | 1358 | норм | 1 | 1e-06 | 0
|  |  | ПС Покровская яч.№13 Wa+ | 1359 | норм | 1 | 1e-06 | 0
|  |  | ПС Покровская яч.№13 Wp+ | 1360 | норм | 1 | 1e-06 | 0
|  |  | ПС Покровская яч.№13 Wa- | 1361 | норм | 1 | 1e-06 | 0
|  |  | ПС Покровская яч.№13 Wp- | 1362 | норм | 1 | 1e-06 | 0
|  |  | ПС Покровская яч.№14 Еловый Б Ia | 1454 | норм | 1 | 1 | 0
|  |  | ПС Покровская яч.№14 Еловый Б Ib | 1455 | норм | 1 | 1 | 0
|  |  | ПС Покровская яч.№14 Еловый Б Ic | 1456 | норм | 1 | 1 | 0
|  |  | ПС Покровская яч.№14 Еловый Б P | 1457 | норм | 1 | 1e-06 | 0
|  |  | ПС Покровская яч.№14 Еловый Б Q | 1458 | норм | 1 | 1e-06 | 0
|  |  | ПС Покровская яч.№14 Еловый Б Wa+ | 1459 | норм | 1 | 1e-06 | 0
|  |  | ПС Покровская яч.№14 Еловый Б Wp+ | 1460 | норм | 1 | 1e-06 | 0
|  |  | ПС Покровская яч.№14 Еловый Б Wa- | 1461 | норм | 1 | 1e-06 | 0
|  |  | ПС Покровская яч.№14 Еловый Б Wp- | 1462 | норм | 1 | 1e-06 | 0
|  |  | ПС Покровская яч.№15 ЦОД-5 Ia | 1554 | норм | 1 | 1 | 0
|  |  | ПС Покровская яч.№15 ЦОД-5 Ib | 1555 | норм | 1 | 1 | 0
|  |  | ПС Покровская яч.№15 ЦОД-5 Ic | 1556 | норм | 1 | 1 | 0
|  |  | ПС Покровская яч.№15 ЦОД-5 P | 1557 | норм | 1 | 1e-06 | 0
|  |  | ПС Покровская яч.№15 ЦОД-5 Q | 1558 | норм | 1 | 1e-06 | 0
|  |  | ПС Покровская яч.№15 ЦОД-5 Wa+ | 1559 | норм | 1 | 1e-06 | 0
|  |  | ПС Покровская яч.№15 ЦОД-5 Wp+ | 1560 | норм | 1 | 1e-06 | 0
|  |  | ПС Покровская яч.№15 ЦОД-5 Wa- | 1561 | норм | 1 | 1e-06 | 0
|  |  | ПС Покровская яч.№15 ЦОД-5 Wp- | 1562 | норм | 1 | 1e-06 | 0
|  |  | ПС Покровская яч.№16 Ia | 1654 | норм | 1 | 1 | 0
|  |  | ПС Покровская яч.№16 Ib | 1655 | норм | 1 | 1 | 0
|  |  | ПС Покровская яч.№16 Ic | 1656 | норм | 1 | 1 | 0
|  |  | ПС Покровская яч.№16 P | 1657 | норм | 1 | 1e-06 | 0
|  |  | ПС Покровская яч.№16 Q | 1658 | норм | 1 | 1e-06 | 0
|  |  | ПС Покровская яч.№16 Wa+ | 1659 | норм | 1 | 1e-06 | 0
|  |  | ПС Покровская яч.№16 Wp+ | 1660 | норм | 1 | 1e-06 | 0
|  |  | ПС Покровская яч.№16 Wa- | 1661 | норм | 1 | 1e-06 | 0
|  |  | ПС Покровская яч.№16 Wp- | 1662 | норм | 1 | 1e-06 | 0
|  |  | ПС Покровская яч.№17 В-10 ЭВЦ-А Ia | 1754 | норм | 1 | 1 | 0
|  |  | ПС Покровская яч.№17 В-10 ЭВЦ-А Ib | 1755 | норм | 1 | 1 | 0
|  |  | ПС Покровская яч.№17 В-10 ЭВЦ-А Ic | 1756 | норм | 1 | 1 | 0
|  |  | ПС Покровская яч.№17 В-10 ЭВЦ-А P | 1757 | норм | 1 | 1e-06 | 0
|  |  | ПС Покровская яч.№17 В-10 ЭВЦ-А Q | 1758 | норм | 1 | 1e-06 | 0
|  |  | ПС Покровская яч.№17 В-10 ЭВЦ-А Wa+ | 1759 | норм | 1 | 1e-06 | 0
|  |  | ПС Покровская яч.№17 В-10 ЭВЦ-А Wp+ | 1760 | норм | 1 | 1e-06 | 0
|  |  | ПС Покровская яч.№17 В-10 ЭВЦ-А Wa- | 1761 | норм | 1 | 1e-06 | 0
|  |  | ПС Покровская яч.№17 В-10 ЭВЦ-А Wp- | 1762 | норм | 1 | 1e-06 | 0
|  |  | ПС Покровская яч.№18 В-10 ДГР-2 Ia | 1854 | норм | 1 | 1 | 0
|  |  | ПС Покровская яч.№18 В-10 ДГР-2 Ib | 1855 | норм | 1 | 1 | 0
|  |  | ПС Покровская яч.№18 В-10 ДГР-2 Ic | 1856 | норм | 1 | 1 | 0
|  |  | ПС Покровская яч.№18 В-10 ДГР-2 P | 1857 | норм | 1 | 1e-06 | 0
|  |  | ПС Покровская яч.№18 В-10 ДГР-2 Q | 1858 | норм | 1 | 1e-06 | 0
|  |  | ПС Покровская яч.№18 В-10 ДГР-2 Wa+ | 1859 | норм | 1 | 1e-06 | 0
|  |  | ПС Покровская яч.№18 В-10 ДГР-2 Wp+ | 1860 | норм | 1 | 1e-06 | 0
|  |  | ПС Покровская яч.№18 В-10 ДГР-2 Wa- | 1861 | норм | 1 | 1e-06 | 0
|  |  | ПС Покровская яч.№18 В-10 ДГР-2 Wp- | 1862 | норм | 1 | 1e-06 | 0
|  |  | ПС Покровская яч.№19 В-10 ЦОД-1 Ia | 1954 | норм | 1 | 1 | 0
|  |  | ПС Покровская яч.№19 В-10 ЦОД-1 Ib | 1955 | норм | 1 | 1 | 0
|  |  | ПС Покровская яч.№19 В-10 ЦОД-1 Ic | 1956 | норм | 1 | 1 | 0
|  |  | ПС Покровская яч.№19 В-10 ЦОД-1 P | 1957 | норм | 1 | 1e-06 | 0
|  |  | ПС Покровская яч.№19 В-10 ЦОД-1 Q | 1958 | норм | 1 | 1e-06 | 0
|  |  | ПС Покровская яч.№19 В-10 ЦОД-1 Wa+ | 1959 | норм | 1 | 1e-06 | 0
|  |  | ПС Покровская яч.№19 В-10 ЦОД-1 Wp+ | 1960 | норм | 1 | 1e-06 | 0
|  |  | ПС Покровская яч.№19 В-10 ЦОД-1 Wa- | 1961 | норм | 1 | 1e-06 | 0
|  |  | ПС Покровская яч.№19 В-10 ЦОД-1 Wp- | 1962 | норм | 1 | 1e-06 | 0
|  |  | ПС Покровская яч.№20 Ia | 2054 | норм | 1 | 1 | 0
|  |  | ПС Покровская яч.№20 Ib | 2055 | норм | 1 | 1 | 0
|  |  | ПС Покровская яч.№20 Ic | 2056 | норм | 1 | 1 | 0
|  |  | ПС Покровская яч.№20 P | 2057 | норм | 1 | 1e-06 | 0
|  |  | ПС Покровская яч.№20 Q | 2058 | норм | 1 | 1e-06 | 0
|  |  | ПС Покровская яч.№20 Wa+ | 2059 | норм | 1 | 1e-06 | 0
|  |  | ПС Покровская яч.№20 Wp+ | 2060 | норм | 1 | 1e-06 | 0
|  |  | ПС Покровская яч.№20 Wa- | 2061 | норм | 1 | 1e-06 | 0
|  |  | ПС Покровская яч.№20 Wp- | 2062 | норм | 1 | 1e-06 | 0
|  |  | ПС Покровская яч.№21 В-10 ДГР-1 Ia | 2154 | норм | 1 | 1 | 0
|  |  | ПС Покровская яч.№21 В-10 ДГР-1 Ib | 2155 | норм | 1 | 1 | 0
|  |  | ПС Покровская яч.№21 В-10 ДГР-1 Ic | 2156 | норм | 1 | 1 | 0
|  |  | ПС Покровская яч.№21 В-10 ДГР-1 P | 2157 | норм | 1 | 1e-06 | 0
|  |  | ПС Покровская яч.№21 В-10 ДГР-1 Q | 2158 | норм | 1 | 1e-06 | 0
|  |  | ПС Покровская яч.№21 В-10 ДГР-1 Wa+ | 2159 | норм | 1 | 1e-06 | 0
|  |  | ПС Покровская яч.№21 В-10 ДГР-1 Wp+ | 2160 | норм | 1 | 1e-06 | 0
|  |  | ПС Покровская яч.№21 В-10 ДГР-1 Wa- | 2161 | норм | 1 | 1e-06 | 0
|  |  | ПС Покровская яч.№21 В-10 ДГР-1 Wp- | 2162 | норм | 1 | 1e-06 | 0
|  |  | ПС Покровская яч.№22 В-10 ЦОД-6 Ia | 2254 | норм | 1 | 1 | 0
|  |  | ПС Покровская яч.№22 В-10 ЦОД-6 Ib | 2255 | норм | 1 | 1 | 0
|  |  | ПС Покровская яч.№22 В-10 ЦОД-6 Ic | 2256 | норм | 1 | 1 | 0
|  |  | ПС Покровская яч.№22 В-10 ЦОД-6 P | 2257 | норм | 1 | 1e-06 | 0
|  |  | ПС Покровская яч.№22 В-10 ЦОД-6 Q | 2258 | норм | 1 | 1e-06 | 0
|  |  | ПС Покровская яч.№22 В-10 ЦОД-6 Wa+ | 2259 | норм | 1 | 1e-06 | 0
|  |  | ПС Покровская яч.№22 В-10 ЦОД-6 Wp+ | 2260 | норм | 1 | 1e-06 | 0
|  |  | ПС Покровская яч.№22 В-10 ЦОД-6 Wa- | 2261 | норм | 1 | 1e-06 | 0
|  |  | ПС Покровская яч.№22 В-10 ЦОД-6 Wp- | 2262 | норм | 1 | 1e-06 | 0
|  |  | ПС Покровская яч.№23 Ia | 2354 | норм | 1 | 1 | 0
|  |  | ПС Покровская яч.№23 Ib | 2355 | норм | 1 | 1 | 0
|  |  | ПС Покровская яч.№23 Ic | 2356 | норм | 1 | 1 | 0
|  |  | ПС Покровская яч.№23 P | 2357 | норм | 1 | 1e-06 | 0
|  |  | ПС Покровская яч.№23 Q | 2358 | норм | 1 | 1e-06 | 0
|  |  | ПС Покровская яч.№23 Wa+ | 2359 | норм | 1 | 1e-06 | 0
|  |  | ПС Покровская яч.№23 Wp+ | 2360 | норм | 1 | 1e-06 | 0
|  |  | ПС Покровская яч.№23 Wa- | 2361 | норм | 1 | 1e-06 | 0
|  |  | ПС Покровская яч.№23 Wp- | 2362 | норм | 1 | 1e-06 | 0
|  |  | ПС Покровская яч.№24 Ia | 2454 | норм | 1 | 1 | 0
|  |  | ПС Покровская яч.№24 Ib | 2455 | норм | 1 | 1 | 0
|  |  | ПС Покровская яч.№24 Ic | 2456 | норм | 1 | 1 | 0
|  |  | ПС Покровская яч.№24 P | 2457 | норм | 1 | 1e-06 | 0
|  |  | ПС Покровская яч.№24 Q | 2458 | норм | 1 | 1e-06 | 0
|  |  | ПС Покровская яч.№24 Wa+ | 2459 | норм | 1 | 1e-06 | 0
|  |  | ПС Покровская яч.№24 Wp+ | 2460 | норм | 1 | 1e-06 | 0
|  |  | ПС Покровская яч.№24 Wa- | 2461 | норм | 1 | 1e-06 | 0
|  |  | ПС Покровская яч.№24 Wp- | 2462 | норм | 1 | 1e-06 | 0
|  |  | ПС Покровская яч.№25 ТН-10-1 Ua | 2551 | норм | 1 | 0.001 | 0
|  |  | ПС Покровская яч.№25 ТН-10-1 Ub | 2552 | норм | 1 | 0.001 | 0
|  |  | ПС Покровская яч.№25 ТН-10-1 Uc | 2553 | норм | 1 | 0.001 | 0
|  |  | ПС Покровская яч.№25 ТН-10-1 F | 2563 | норм | 1 | 1 | 0
|  |  | ПС Покровская яч.№26 Ia | 2654 | норм | 1 | 1 | 0
|  |  | ПС Покровская яч.№26 Ib | 2655 | норм | 1 | 1 | 0
|  |  | ПС Покровская яч.№26 Ic | 2656 | норм | 1 | 1 | 0
|  |  | ПС Покровская яч.№26 P | 2657 | норм | 1 | 1e-06 | 0
|  |  | ПС Покровская яч.№26 Q | 2658 | норм | 1 | 1e-06 | 0
|  |  | ПС Покровская яч.№26 Wa+ | 2659 | норм | 1 | 1e-06 | 0
|  |  | ПС Покровская яч.№26 Wp+ | 2660 | норм | 1 | 1e-06 | 0
|  |  | ПС Покровская яч.№26 Wa- | 2661 | норм | 1 | 1e-06 | 0
|  |  | ПС Покровская яч.№26 Wp- | 2662 | норм | 1 | 1e-06 | 0
|  |  | ПС Покровская яч.№27 В-10 Т-1 Ia | 2754 | норм | 1 | 1 | 0
|  |  | ПС Покровская яч.№27 В-10 Т-1 Ib | 2755 | норм | 1 | 1 | 0
|  |  | ПС Покровская яч.№27 В-10 Т-1 Ic | 2756 | норм | 1 | 1 | 0
|  |  | ПС Покровская яч.№27 В-10 Т-1 P | 2757 | норм | 1 | 1e-06 | 0
|  |  | ПС Покровская яч.№27 В-10 Т-1 Q | 2758 | норм | 1 | 1e-06 | 0
|  |  | ПС Покровская яч.№27 В-10 Т-1 Wa+ | 2759 | норм | 1 | 1e-06 | 0
|  |  | ПС Покровская яч.№27 В-10 Т-1 Wp+ | 2760 | норм | 1 | 1e-06 | 0
|  |  | ПС Покровская яч.№27 В-10 Т-1 Wa- | 2761 | норм | 1 | 1e-06 | 0
|  |  | ПС Покровская яч.№27 В-10 Т-1 Wp- | 2762 | норм | 1 | 1e-06 | 0
|  |  | ПС Покровская яч.№28 В-10 Т-2 Ia | 2854 | норм | 1 | 1 | 0
|  |  | ПС Покровская яч.№28 В-10 Т-2 Ib | 2855 | норм | 1 | 1 | 0
|  |  | ПС Покровская яч.№28 В-10 Т-2 Ic | 2856 | норм | 1 | 1 | 0
|  |  | ПС Покровская яч.№28 В-10 Т-2 P | 2857 | норм | 1 | 1e-06 | 0
|  |  | ПС Покровская яч.№28 В-10 Т-2 Q | 2858 | норм | 1 | 1e-06 | 0
|  |  | ПС Покровская яч.№28 В-10 Т-2 Wa+ | 2859 | норм | 1 | 1e-06 | 0
|  |  | ПС Покровская яч.№28 В-10 Т-2 Wp+ | 2860 | норм | 1 | 1e-06 | 0
|  |  | ПС Покровская яч.№28 В-10 Т-2 Wa- | 2861 | норм | 1 | 1e-06 | 0
|  |  | ПС Покровская яч.№28 В-10 Т-2 Wp- | 2862 | норм | 1 | 1e-06 | 0
|  |  | ПС Покровская яч.№30 Ia | 3054 | норм | 1 | 1 | 0
|  |  | ПС Покровская яч.№30 Ib | 3055 | норм | 1 | 1 | 0
|  |  | ПС Покровская яч.№30 Ic | 3056 | норм | 1 | 1 | 0
|  |  | ПС Покровская яч.№30 P | 3057 | норм | 1 | 1e-06 | 0
|  |  | ПС Покровская яч.№30 Q | 3058 | норм | 1 | 1e-06 | 0
|  |  | ПС Покровская яч.№30 Wa+ | 3059 | норм | 1 | 1 | 0
|  |  | ПС Покровская яч.№30 Wp+ | 3060 | норм | 1 | 1e-06 | 0
|  |  | ПС Покровская яч.№30 Wa- | 3061 | норм | 1 | 1e-06 | 0
|  |  | ПС Покровская яч.№30 Wp- | 3062 | норм | 1 | 1e-06 | 0
|  |  | ПС Покровская В-110 Т-2 Uab | 7051 | норм | 1 | 0.001 | 0
|  |  | ПС Покровская В-110 Т-2 Ubc | 7052 | норм | 1 | 0.001 | 0
|  |  | ПС Покровская В-110 Т-2 Uac | 7053 | норм | 1 | 0.001 | 0
|  |  | ПС Покровская В-110 Т-2 Ia | 7054 | норм | 1 | 1 | 0
|  |  | ПС Покровская В-110 Т-2 Ib | 7055 | норм | 1 | 1 | 0
|  |  | ПС Покровская В-110 Т-2 Ic | 7056 | норм | 1 | 1 | 0
|  |  | ПС Покровская В-110 Т-2 P | 7057 | норм | 1 | 0.001 | 0
|  |  | ПС Покровская В-110 Т-2 Q | 7058 | норм | 1 | 0.001 | 0
|  |  | ПС Покровская В-110 Т-2 Wa+ | 7059 | норм | 1 | 1e-06 | 0
|  |  | ПС Покровская В-110 Т-2 Wp+ | 7060 | норм | 1 | 1e-06 | 0
|  |  | ПС Покровская В-110 Т-2 Wa- | 7061 | норм | 1 | 1e-06 | 0
|  |  | ПС Покровская В-110 Т-2 Wp- | 7062 | норм | 1 | 1e-06 | 0
|  |  | ПС Покровская В-110 Т-2 F | 7063 | норм | 1 | 1 | 0
|  |  | ПС Покровская В-110 Т-2 Ua | 7064 | норм | 1 | 0.001 | 0
|  |  | ПС Покровская В-110 Т-2 Ub | 7065 | норм | 1 | 0.001 | 0
|  |  | ПС Покровская В-110 Т-2 Uc | 7066 | норм | 1 | 0.001 | 0
|  |  | ПС Покровская В-110 Т-1 Uab | 7151 | норм | 1 | 0.001 | 0
|  |  | ПС Покровская В-110 Т-1 Ubc | 7152 | норм | 1 | 0.001 | 0
|  |  | ПС Покровская В-110 Т-1 Uac | 7153 | норм | 1 | 0.001 | 0
|  |  | ПС Покровская В-110 Т-1 Ia | 7154 | норм | 1 | 1 | 0
|  |  | ПС Покровская В-110 Т-1 Ib | 7155 | норм | 1 | 1 | 0
|  |  | ПС Покровская В-110 Т-1 Ic | 7156 | норм | 1 | 1 | 0
|  |  | ПС Покровская В-110 Т-1 P | 7157 | норм | 1 | 0.001 | 0
|  |  | ПС Покровская В-110 Т-1 Q | 7158 | норм | 1 | 0.001 | 0
|  |  | ПС Покровская В-110 Т-1 Wa+ | 7159 | норм | 1 | 1e-06 | 0
|  |  | ПС Покровская В-110 Т-1 Wp+ | 7160 | норм | 1 | 1e-06 | 0
|  |  | ПС Покровская В-110 Т-1 Wa- | 7161 | норм | 1 | 1e-06 | 0
|  |  | ПС Покровская В-110 Т-1 Wp- | 7162 | норм | 1 | 1e-06 | 0
|  |  | ПС Покровская В-110 Т-1 F | 7163 | норм | 1 | 1 | 0
|  |  | ПС Покровская В-110 Т-1 Ua | 7164 | норм | 1 | 0.001 | 0
|  |  | ПС Покровская В-110 Т-1 Ub | 7165 | норм | 1 | 0.001 | 0
|  |  | ПС Покровская В-110 Т-1 Uc | 7166 | норм | 1 | 0.001 | 0
|  |  | ПС Покровская 1СШ Uab | 7301 | норм | 1 | 1 | 0
|  |  | ПС Покровская 1СШ Ubc | 7302 | норм | 1 | 1 | 0
|  |  | ПС Покровская 1СШUac | 7303 | норм | 1 | 1 | 0
|  |  | ПС Покровская 1СШ Ia | 7304 | норм | 1 | 1 | 0
|  |  | ПС Покровская 1СШ Ib | 7305 | норм | 1 | 1 | 0
|  |  | ПС Покровская 1СШ Ic | 7306 | норм | 1 | 1 | 0
|  |  | ПС Покровская 2СШ Uab | 7401 | норм | 1 | 1 | 0
|  |  | ПС Покровская 2СШ Ubc | 7402 | норм | 1 | 1 | 0
|  |  | ПС Покровская 2СШ Uac | 7403 | норм | 1 | 1 | 0
|  |  | ПС Покровская 2СШ Ib | 7405 | норм | 1 | 1 | 0
|  |  | ПС Покровская 2СШ Ia | 7404 | норм | 1 | 1 | 0
|  |  | ПС Покровская 2СШ Ic | 7406 | норм | 1 | 1 | 0
|  |  | ПС Покровская 1РПН 1сш | 7500 | норм | 1 | 1 | 0
|  |  | ПС Покровская 1РПН 2сш | 7501 | норм | 1 | 1 | 0
|  |  | ПС Покровская 2РПН 1сш | 7600 | норм | 1 | 1 | 0
|  |  | ПС Покровская 2РПН 2сш | 7601 | норм | 1 | 1 | 0
|  |  | ПС Покровская U0 | 7951 | норм | 1 | 1 | 0
|  |  | ПС Покровская ЩПТ I1 | 7952 | норм | 1 | 1 | 0
|  |  | ПС Покровская ЩПТ I2 | 7953 | норм | 1 | 1 | 0
|  |  | ПС Покровская ЩПТ U1 | 7954 | норм | 1 | 1 | 0
|  |  | ПС Покровская ЩПТ U2 | 7955 | норм | 1 | 1 | 0
|  |  | ПС Покровская t ОРУ1 | 8000 | норм | 1 | 1 | 0
|  |  | ПС Покровская t ОРУ2 | 8001 | норм | 1 | 1 | 0
|  |  | ПС Покровская t КРУН 1 | 8100 | норм | 1 | 1 | 0
|  |  | ПС Покровская t КРУН 2 | 8101 | норм | 1 | 1 | 0
|  |  | ПС Покровская Monolith 1 Остат заряда | 8201 | норм | 1 | 1 | 0
|  |  | ПС Покровская Monolith 1 Остаток Времени | 8202 | норм | 1 | 1 | 0
|  |  | ПС Покровская Monolith 1 Темп. батареии | 8203 | норм | 1 | 1 | 0
|  |  | ПС Покровская Monolith 1 U вход | 8204 | норм | 1 | 1 | 0
|  |  | ПС Покровская Monolith 1 Uвых | 8205 | норм | 1 | 1 | 0
|  |  | ПС Покровская Monolith 1 Нагрузка | 8206 | норм | 1 | 1e-06 | 0
|  |  | ПС Покровская Monolith 2 Остат заряда | 8301 | норм | 1 | 1 | 0
|  |  | ПС Покровская Monolith 2 Остаток Времени | 8302 | норм | 1 | 1 | 0
|  |  | ПС Покровская Monolith 2 Темп. батареии | 8303 | норм | 1 | 1 | 0
|  |  | ПС Покровская Monolith 2 U вход | 8304 | норм | 1 | 1 | 0
|  |  | ПС Покровская Monolith 2 Uвых | 8305 | норм | 1 | 1 | 0
|  |  | ПС Покровская Monolith 2 Нагрузка | 8306 | норм | 1 | 1e-06 | 0
|  |  | ПС Покровская ЩПТ Асимметрия АБ | 7901 | S32 | 1.5258e-05 | 1 | 0
Контролирующая станция
Адрес | 11
Имя | ПС Усть-Балей
ASDU
| Адрес | 1
| Имя | ПС Усть-Балей
|  | ОБЪЕКТЫ ТИ (I): | Имя | АОИ | Тип | Квант | Множитель | Смещение
|  |  | ПС Усть-Балей В-10 К.Провод Ia | 16385 | норм | 0.0034333 | 1 | 0
|  |  | ПС Усть-Балей В-10 К.Провод Ic | 16387 | норм | 0.0034333 | 1 | 0
|  |  | ПС Усть-Балей В-10 К.Провод P | 16394 | норм | 154.5 | 1e-06 | 0
|  |  | ПС Усть-Балей В-10 К.Провод Q | 16398 | норм | 154.5 | 1e-06 | 0
|  |  | ПС Усть-Балей В-10 З.Зерно Ia | 16433 | норм | 0.0045778 | 1 | 0
|  |  | ПС Усть-Балей В-10 З.Зерно Ic | 16435 | норм | 0.0045778 | 1 | 0
|  |  | ПС Усть-Балей В-10 З.Зерно P | 16442 | норм | 205.9999 | 1e-06 | 0
|  |  | ПС Усть-Балей В-10 З.Зерно Q | 16446 | норм | 205.9999 | 1e-06 | 0
|  |  | ПС Усть-Балей В-10 T-1 Ia | 16481 | норм | 0.0091556 | 1 | 0
|  |  | ПС Усть-Балей В-10 T-1 Uab | 16484 | норм | 0.45778 | 0.001 | 0
|  |  | ПС Усть-Балей В-10 T-1 Uca | 16485 | норм | 0.45778 | 0.001 | 0
|  |  | ПС Усть-Балей В-10 T-1 Ucb | 16486 | норм | 0.45778 | 0.001 | 0
|  |  | ПС Усть-Балей В-10 T-1 Ib | 16482 | норм | 0.0091556 | 1 | 0
|  |  | ПС Усть-Балей В-10 T-1 Ic | 16483 | норм | 0.0091556 | 1 | 0
|  |  | ПС Усть-Балей В-10 T-1 P | 16490 | норм | 411.9999 | 1e-06 | 0
|  |  | ПС Усть-Балей В-10 T-1 Q | 16494 | норм | 411.9999 | 1e-06 | 0
|  |  | ПС Усть-Балей ТСН-1 Ia | 16529 | норм | 0.00022889 | 1 | 0
|  |  | ПС Усть-Балей ТСН-1 Ib | 16530 | норм | 0.00022889 | 1 | 0
|  |  | ПС Усть-Балей ТСН-1 Ic | 16531 | норм | 0.00022889 | 1 | 0
|  |  | ПС Усть-Балей ТСН-1 Uab | 16532 | норм | 0.013733 | 1 | 0
|  |  | ПС Усть-Балей ТСН-1 Uca | 16533 | норм | 0.013733 | 1 | 0
|  |  | ПС Усть-Балей ТСН-1 Ucb | 16534 | норм | 0.013733 | 1 | 0
|  |  | ПС Усть-Балей ТН-10-1 Uab | 16580 | норм | 0.45778 | 0.001 | 0
|  |  | ПС Усть-Балей ТН-10-1 Uca | 16581 | норм | 0.45778 | 0.001 | 0
|  |  | ПС Усть-Балей ТН-10-1 Ucb | 16582 | норм | 0.45778 | 0.001 | 0
|  |  | ПС Усть-Балей В-10 Фермер Ia | 16625 | норм | 0.0022889 | 1 | 0
|  |  | ПС Усть-Балей В-10 Фермер Ic | 16627 | норм | 0.0022889 | 1 | 0
|  |  | ПС Усть-Балей В-10 Фермер P | 16634 | норм | 103 | 1e-06 | 0
|  |  | ПС Усть-Балей В-10 Фермер Q | 16638 | норм | 103 | 1e-06 | 0
|  |  | ПС Усть-Балей В-10 ЦРП-1 Ia | 16673 | норм | 0.0034333 | 1 | 0
|  |  | ПС Усть-Балей В-10 ЦРП-1 Ic | 16675 | норм | 0.0034333 | 1 | 0
|  |  | ПС Усть-Балей В-10 ЦРП-1 P | 16682 | норм | 154.5 | 1e-06 | 0
|  |  | ПС Усть-Балей В-10 ЦРП-1 Q | 16686 | норм | 154.5 | 1e-06 | 0
|  |  | ПС Усть-Балей СВ-10 Ia | 16721 | норм | 0.0091556 | 1 | 0
|  |  | ПС Усть-Балей СВ-10 Ic | 16723 | норм | 0.0091556 | 1 | 0
|  |  | ПС Усть-Балей СВ-10 P | 16730 | норм | 411.9999 | 1e-06 | 0
|  |  | ПС Усть-Балей СВ-10 Q | 16734 | норм | 411.9999 | 1e-06 | 0
|  |  | ПС Усть-Балей В-10 ЦРП-2 Ia | 16817 | норм | 0.0034333 | 1 | 0
|  |  | ПС Усть-Балей В-10 ЦРП-2 Ic | 16819 | норм | 0.0034333 | 1 | 0
|  |  | ПС Усть-Балей В-10 ЦРП-2 P | 16826 | норм | 154.5 | 1e-06 | 0
|  |  | ПС Усть-Балей В-10 ЦРП-2 Q | 16830 | норм | 154.5 | 1e-06 | 0
|  |  | ПС Усть-Балей В-10 Зор. Быково Ia | 16865 | норм | 0.0034333 | 1 | 0
|  |  | ПС Усть-Балей В-10 Зор. Быково Ic | 16867 | норм | 0.0034333 | 1 | 0
|  |  | ПС Усть-Балей В-10 Зор. Быково P | 16874 | норм | 154.5 | 1e-06 | 0
|  |  | ПС Усть-Балей В-10 Зор. Быково Q | 16878 | норм | 154.5 | 1e-06 | 0
|  |  | ПС Усть-Балей ТН-10-2 Uab | 16916 | норм | 0.45778 | 0.001 | 0
|  |  | ПС Усть-Балей ТН-10-2 Uca | 16917 | норм | 0.45778 | 0.001 | 0
|  |  | ПС Усть-Балей ТН-10-2 Ucb | 16918 | норм | 0.45778 | 0.001 | 0
|  |  | ПС Усть-Балей В-10 Т-2 Ia | 16961 | норм | 0.0091556 | 1 | 0
|  |  | ПС Усть-Балей В-10 Т-2 Uab | 16964 | норм | 0.45778 | 0.001 | 0
|  |  | ПС Усть-Балей В-10 Т-2 Uca | 16965 | норм | 0.45778 | 0.001 | 0
|  |  | ПС Усть-Балей В-10 Т-2 Ucb | 16966 | норм | 0.45778 | 0.001 | 0
|  |  | ПС Усть-Балей В-10 Т-2 Ib | 16962 | норм | 0.0091556 | 1 | 0
|  |  | ПС Усть-Балей В-10 Т-2 Ic | 16963 | норм | 0.0091556 | 1 | 0
|  |  | ПС Усть-Балей В-10 Т-2 P | 16970 | норм | 411.9999 | 1e-06 | 0
|  |  | ПС Усть-Балей В-10 Т-2 Q | 16974 | норм | 411.9999 | 1e-06 | 0
|  |  | ПС Усть-Балей ТН-35-1 Uab | 17060 | норм | 1.6022 | 0.001 | 0
|  |  | ПС Усть-Балей ТН-35-1 Uca | 17061 | норм | 1.6022 | 0.001 | 0
|  |  | ПС Усть-Балей ТН-35-1 Ucb | 17062 | норм | 1.6022 | 0.001 | 0
|  |  | ПС Усть-Балей ТН-35-2 Uab | 17108 | норм | 1.6022 | 0.001 | 0
|  |  | ПС Усть-Балей ТН-35-2 Uca | 17109 | норм | 1.6022 | 0.001 | 0
|  |  | ПС Усть-Балей ТН-35-2 Ucb | 17110 | норм | 1.6022 | 0.001 | 0
|  |  | ПС Усть-Балей В-35 Горохово Ia | 17153 | норм | 0.013733 | 1 | 0
|  |  | ПС Усть-Балей В-35 Горохово Uab | 17156 | норм | 1.6022 | 0.001 | 0
|  |  | ПС Усть-Балей В-35 Горохово Uca | 17157 | норм | 1.6022 | 0.001 | 0
|  |  | ПС Усть-Балей В-35 Горохово Ucb | 17158 | норм | 1.6022 | 0.001 | 0
|  |  | ПС Усть-Балей В-35 Горохово P | 17162 | норм | 2162.9994 | 1e-06 | 0
|  |  | ПС Усть-Балей В-35 Горохово Q | 17166 | норм | 2162.9994 | 1e-06 | 0
|  |  | ПС Усть-Балей В-35 Оек Ia | 17249 | норм | 0.0091556 | 1 | 0
|  |  | ПС Усть-Балей В-35 Оек Uab | 17252 | норм | 1.6022 | 0.001 | 0
|  |  | ПС Усть-Балей В-35 Оек Uca | 17253 | норм | 1.6022 | 0.001 | 0
|  |  | ПС Усть-Балей В-35 Оек Ucb | 17254 | норм | 1.6022 | 0.001 | 0
|  |  | ПС Усть-Балей В-35 Оек Ic | 17251 | норм | 0.0091556 | 1 | 0
|  |  | ПС Усть-Балей В-35 Оек P | 17258 | норм | 1441.9996 | 1e-06 | 0
|  |  | ПС Усть-Балей В-35 Оек Q | 17262 | норм | 1441.9996 | 1e-06 | 0
|  |  | ПС Усть-Балей В-35 Цем завод А Ia | 17297 | норм | 0.013733 | 1 | 0
|  |  | ПС Усть-Балей В-35 Цем завод А Ic | 17299 | норм | 0.013733 | 1 | 0
|  |  | ПС Усть-Балей В-35 Цем завод А P | 17306 | норм | 2162.9994 | 1e-06 | 0
|  |  | ПС Усть-Балей В-35 Цем завод А Q | 17310 | норм | 2162.9994 | 1e-06 | 0
|  | ОБЪЕКТЫ ТС (I): | Имя | АОИ | Адрес входа | Адрес ТУ | Тип
|  |  | ПС Усть-Балей В-10 К.Провод Положение выключателя | 1 | 1:1 |  | SP
|  |  | ПС Усть-Балей В-10 З.Зерно Положение выключателя | 33 | 2:1 |  | SP
|  |  | ПС Усть-Балей В-10 T-1 Положение выключателя | 65 | 3:1 |  | SP
|  |  | ПС Усть-Балей ТН-10-1 Земля в сети 1 CШ | 131 | 5:3 |  | SP
|  |  | ПС Усть-Балей ТН-10-1 Отсутствие напряжения 1 сш | 132 | 5:4 |  | SP
|  |  | ПС Усть-Балей В-10 Фермер Положение выключателя | 161 | 6:1 |  | SP
|  |  | ПС Усть-Балей В-10 ЦРП-1 Положение выключателя | 194 | 7:2 |  | SP
|  |  | ПС Усть-Балей СВ-10 Положение выключателя | 225 | 8:1 |  | SP
|  |  | ПС Усть-Балей В-10 ЦРП-2 Положение выключателя | 290 | 10:2 |  | SP
|  |  | ПС Усть-Балей В-10 Зор. Быково Положение выключателя | 321 | 11:1 |  | SP
|  |  | ПС Усть-Балей ТН-10-2 Отсутствие напряжения 2 сш | 353 | 12:1 |  | SP
|  |  | ПС Усть-Балей ТН-10-2 Земля в сети 2 сш | 354 | 12:2 |  | SP
|  |  | ПС Усть-Балей В-10 Т-2 Положение выключателя | 385 | 13:1 |  | SP
|  |  | ПС Усть-Балей В-35 Т-2 Положение выключателя | 417 | 14:1 |  | SP
|  |  | ПС Усть-Балей ТН-35-2 Положение СВ-35 | 481 | 16:1 |  | SP
|  |  | ПС Усть-Балей ТН-35-2 Земля в сети 2 сш 35 кВ | 482 | 16:2 |  | SP
|  |  | ПС Усть-Балей В-35 Горохово Положение В-35 Горохово | 513 | 17:1 |  | SP
|  |  | ПС Усть-Балей В-35 Горохово Положение В-35 Ц.Завод Б | 514 | 17:2 |  | SP
|  |  | ПС Усть-Балей В-35 Оек Положение выключателя | 577 | 19:1 |  | SP
|  |  | ПС Усть-Балей В-35 Цем завод А Положение выключателя | 609 | 20:1 |  | SP
|  |  | ПС Усть-Балей В-35 Т-1 Положение выключателя | 641 | 21:1 |  | SP
|  |  | ПС Усть-Балей ЦС Авария | 673 | 22:1 |  | SP
|  |  | ПС Усть-Балей ЦС Предупреждение | 674 | 22:2 |  | SP
|  |  | ПС Усть-Балей ТСН-1 Положение выключателя | 97 | 4:1 |  | SP
|  |  | ПС Усть-Балей ТН-35-1 Земля в сети 1 сш 35 кВ | 450 | 15:2 |  | SP
|  |  | ПС Усть-Балей Диагностика Связи КЭЯ 1 | 1281 |  |  | SP
|  |  | ПС Усть-Балей Диагностика Связи КЭЯ 2 | 1282 |  |  | SP
|  |  | ПС Усть-Балей Диагностика Связи КЭЯ 3 | 1283 |  |  | SP
|  |  | ПС Усть-Балей Диагностика Связи КЭЯ 4 | 1284 |  |  | SP
|  |  | ПС Усть-Балей Диагностика Связи КЭЯ 5 | 1285 |  |  | SP
|  |  | ПС Усть-Балей Диагностика Связи КЭЯ 6 | 1286 |  |  | SP
|  |  | ПС Усть-Балей Диагностика Связи КЭЯ 7 | 1287 |  |  | SP
|  |  | ПС Усть-Балей Диагностика Связи КЭЯ 8 | 1288 |  |  | SP
|  |  | ПС Усть-Балей Диагностика Связи КЭЯ 10 | 1290 |  |  | SP
|  |  | ПС Усть-Балей Диагностика Связи КЭЯ 11 | 1291 |  |  | SP
|  |  | ПС Усть-Балей Диагностика Связи КЭЯ 12 | 1292 |  |  | SP
|  |  | ПС Усть-Балей Диагностика Связи КЭЯ 13 | 1293 |  |  | SP
|  |  | ПС Усть-Балей Диагностика Связи КЭЯ 14 | 1294 |  |  | SP
|  |  | ПС Усть-Балей Диагностика Связи КЭЯ 15 | 1295 |  |  | SP
|  |  | ПС Усть-Балей Диагностика Связи КЭЯ 16 | 1296 |  |  | SP
|  |  | ПС Усть-Балей Диагностика Связи КЭЯ 17 | 1297 |  |  | SP
|  |  | ПС Усть-Балей Диагностика Связи КЭЯ 19 | 1299 |  |  | SP
|  |  | ПС Усть-Балей Диагностика Связи КЭЯ 20 | 1300 |  |  | SP
|  |  | ПС Усть-Балей Диагностика Связи КЭЯ 21 | 1301 |  |  | SP
|  |  | ПС Усть-Балей Диагностика Связи КЭЯ 22 | 1302 |  |  | SP
Контролирующая станция
Адрес | 13
Имя | ПС Грановщина
ASDU
| Адрес | 1
| Имя | ПС Грановщина
|  | ОБЪЕКТЫ ТС (I): | Имя | АОИ | Адрес входа | Адрес ТУ | Тип
|  |  | ПС Грановщина СВ-10 Положение выключателя Вкл. | 8197 | 9:1 |  | SP
|  |  | ПС Грановщина СВ-10 Положение выключателя Откл. | 8918 |  |  | SP
|  |  | ПС Грановщина СВ-10 В раб. положении | 8199 |  |  | SP
|  |  | ПС Грановщина СВ-10 В контр. положении | 8200 |  |  | SP
|  |  | ПС Грановщина В-10 Т-1 Положение выключателя Вкл. | 8205 | 9:1 |  | SP
|  |  | ПС Грановщина В-10 Т-1 Положение выключателя Откл. | 8206 |  |  | SP
|  |  | ПС Грановщина В-10 Т-1 В раб. положении | 8207 |  |  | SP
|  |  | ПС Грановщина В-10 Т-1 В контр. положении | 8208 |  |  | SP
|  |  | ПС Грановщина ТН-10-1 В раб. положении | 8215 |  |  | SP
|  |  | ПС Грановщина ТН-10-1 В контр. положении | 8216 |  |  | SP
|  |  | ПС Грановщина В-10 Усть-Куда ц.А Положение выключателя Вкл. | 8221 | 9:1 |  | SP
|  |  | ПС Грановщина В-10 Усть-Куда ц.А Положение выключателя Откл. | 8222 |  |  | SP
|  |  | ПС Грановщина В-10 Усть-Куда ц.А В раб. положении | 8223 |  |  | SP
|  |  | ПС Грановщина В-10 Усть-Куда ц.А В контр. положении | 8224 |  |  | SP
|  |  | ПС Грановщина В-10 Столбово Положение выключателя Вкл. | 8229 | 9:1 |  | SP
|  |  | ПС Грановщина В-10 Столбово Положение выключателя Откл. | 8230 |  |  | SP
|  |  | ПС Грановщина В-10 Столбово В раб. положении | 8231 |  |  | SP
|  |  | ПС Грановщина В-10 Столбово В контр. положении | 8232 |  |  | SP
|  |  | ПС Грановщина В-10 Резерв №13 Положение выключателя Вкл. | 8237 | 9:1 |  | SP
|  |  | ПС Грановщина В-10 Резерв №13 Положение выключателя Откл. | 8238 |  |  | SP
|  |  | ПС Грановщина В-10 Резерв №13 В раб. положении | 8239 |  |  | SP
|  |  | ПС Грановщина В-10 Резерв №13 В контр. положении | 8240 |  |  | SP
|  |  | ПС Грановщина В-10 Карлук Положение выключателя Вкл. | 8245 | 9:1 |  | SP
|  |  | ПС Грановщина В-10 Карлук Положение выключателя Откл. | 8246 |  |  | SP
|  |  | ПС Грановщина В-10 Карлук В раб. положении | 8247 |  |  | SP
|  |  | ПС Грановщина В-10 Карлук В контр. положении | 8248 |  |  | SP
|  |  | ПС Грановщина В-10 Грановщина Положение выключателя Вкл. | 8253 | 9:1 |  | SP
|  |  | ПС Грановщина В-10 Грановщина Положение выключателя Откл. | 8254 |  |  | SP
|  |  | ПС Грановщина В-10 Грановщина В раб. положении | 8255 |  |  | SP
|  |  | ПС Грановщина В-10 Грановщина В контр. положении | 8256 |  |  | SP
|  |  | ПС Грановщина В-10 Усть-Куда ц.Б Положение выключателя Вкл. | 8261 | 9:1 |  | SP
|  |  | ПС Грановщина В-10 Усть-Куда ц.Б Положение выключателя Откл. | 8262 |  |  | SP
|  |  | ПС Грановщина В-10 Усть-Куда ц.Б В раб. положении | 8263 |  |  | SP
|  |  | ПС Грановщина В-10 Усть-Куда ц.Б В контр. положении | 8264 |  |  | SP
|  |  | ПС Грановщина В-10 Резерв №6 Положение выключателя Вкл. | 8269 | 9:1 |  | SP
|  |  | ПС Грановщина В-10 Резерв №6 Положение выключателя Откл. | 8270 |  |  | SP
|  |  | ПС Грановщина В-10 Резерв №6 В раб. положении | 8271 |  |  | SP
|  |  | ПС Грановщина В-10 Резерв №6 В контр. положении | 8272 |  |  | SP
|  |  | ПС Грановщина В-10 Урик Положение выключателя Вкл. | 8277 | 9:1 |  | SP
|  |  | ПС Грановщина В-10 Урик Положение выключателя Откл. | 8278 |  |  | SP
|  |  | ПС Грановщина В-10 Урик В раб. положении | 8279 |  |  | SP
|  |  | ПС Грановщина В-10 Урик В контр. положении | 8280 |  |  | SP
|  |  | ПС Грановщина В-10 Левый подъем Положение выключателя Вкл. | 8285 | 9:1 |  | SP
|  |  | ПС Грановщина В-10 Левый подъем Положение выключателя Откл. | 8286 |  |  | SP
|  |  | ПС Грановщина В-10 Левый подъем В раб. положении | 8287 |  |  | SP
|  |  | ПС Грановщина В-10 Левый подъем В контр. положении | 8288 |  |  | SP
|  |  | ПС Грановщина В-10 Посёлок Положение выключателя Вкл. | 8293 | 9:1 |  | SP
|  |  | ПС Грановщина В-10 Посёлок Положение выключателя Откл. | 8294 |  |  | SP
|  |  | ПС Грановщина В-10 Посёлок В раб. положении | 8295 |  |  | SP
|  |  | ПС Грановщина В-10 Посёлок В контр. положении | 8296 |  |  | SP
|  |  | ПС Грановщина ТН-10-2 В раб. положении | 8303 |  |  | SP
|  |  | ПС Грановщина ТН-10-2 В контр. положении | 8304 |  |  | SP
|  |  | ПС Грановщина В-10 Т-2 Положение выключателя Вкл. | 8309 | 9:1 |  | SP
|  |  | ПС Грановщина В-10 Т-2 Положение выключателя Откл. | 8310 |  |  | SP
|  |  | ПС Грановщина В-10 Т-2 В раб. положении | 8311 |  |  | SP
|  |  | ПС Грановщина В-10 Т-2 В контр. положении | 8312 |  |  | SP
|  |  | ПС Грановщина ТСН-0,4-1 Положение В-0.4-ТСН-1 Вкл | 8317 |  |  | SP
|  |  | ПС Грановщина ТСН-0,4-1 Положение В-0.4-ТСН-1 Откл | 8318 |  |  | SP
|  |  | ПС Грановщина ТСН-0,4-1 Положение СВ-0,4 Вкл. | 8319 | 9:1 |  | SP
|  |  | ПС Грановщина ТСН-0,4-1 Положение СВ-0,4 Откл. | 8320 |  |  | SP
|  |  | ПС Грановщина ТСН-0.4-2 Положение В-0.4-ТСН-2 Вкл | 8325 |  |  | SP
|  |  | ПС Грановщина ТСН-0.4-2 Положение В-0.4-ТСН-2 Откл | 8326 |  |  | SP
|  |  | ПС Грановщина В-35 Т-1 Положение выключателя Вкл. | 8333 | 9:1 |  | SP
|  |  | ПС Грановщина В-35 Т-1 Положение выключателя Откл. | 8334 |  |  | SP
|  |  | ПС Грановщина В-35 Т-2 Положение выключателя Вкл. | 8341 | 9:1 |  | SP
|  |  | ПС Грановщина В-35 Т-2 Положение выключателя Откл. | 8342 |  |  | SP
|  |  | ПС Грановщина СВ-35 Положение выключателя Вкл. | 8349 | 9:1 |  | SP
|  |  | ПС Грановщина СВ-35 Положение выключателя Откл. | 8350 |  |  | SP
|  |  | ПС Грановщина ЭНМВ Авария | 8353 |  |  | SP
|  |  | ПС Грановщина ЭНМВ Предупреждение | 8354 |  |  | SP
|  |  | ПС Грановщина ЭНМВ Охрана КРУН-10 | 8355 |  |  | SP
|  |  | ПС Грановщина ЭНМВ ПОЖАР КРУН-10 | 8356 |  |  | SP
|  |  | ПС Грановщина ЭНМВ Положение СВ-35 Вкл | 8357 |  |  | SP
|  |  | ПС Грановщина ЭНМВ Положение СВ-35 Откл. | 8358 |  |  | SP
|  |  | ПС Грановщина ЭНМВ Охрана УТБ | 8359 |  |  | SP
|  |  | ПС Грановщина ЭНМВ Пожар УТБ | 8360 |  |  | SP
|  |  | ПС Грановщина ЭНМВ Отсутствие питания связи. | 8361 |  |  | SP
|  |  | ПС Грановщина ЭНМВ Отсутствие питания ТМ | 8362 |  |  | SP
|  |  | ПС Грановщина ЭНМВ Охрана Периметр | 8363 |  |  | SP
|  |  | ПС Грановщина Урик ц.А Положение В-10 кВ Урик ц.А | 8398 |  |  | SP
|  |  | ПС Грановщина В-35 Т-3 Положение В-35-Т-3 | 8406 |  |  | SP
|  |  | ПС Грановщина В-35 Т-3 Работа ДЗТ Т-3 | 8407 |  |  | SP
|  |  | ПС Грановщина В-35 Т-3 Работа МТЗ Т-3 | 8409 |  |  | SP
|  |  | ПС Грановщина В-10 Т-3 Положение В-10-Т-3 | 8414 |  |  | SP
|  |  | ПС Грановщина В-10 Т-3 Земля в сети 10 кВ 3 СШ | 8415 |  |  | SP
|  |  | ПС Грановщина В-10 Т-3 Неисправность цепей напр. 3 СШ | 8416 |  |  | SP
|  | ОБЪЕКТЫ ТИ (I): | Имя | АОИ | Тип | Квант | Множитель | Смещение
|  |  | ПС Грановщина СВ-10 Ia | 109 | норм | 1 | 1 | 0
|  |  | ПС Грановщина СВ-10 Ib | 110 | норм | 1 | 1 | 0
|  |  | ПС Грановщина СВ-10 Ic | 111 | норм | 1 | 1 | 0
|  |  | ПС Грановщина СВ-10 P | 116 | норм | 1 | 1e-06 | 0
|  |  | ПС Грановщина СВ-10 Q | 120 | норм | 1 | 1e-06 | 0
|  |  | ПС Грановщина СВ-10 S | 124 | норм | 1 | 1 | 0
|  |  | ПС Грановщина В-10 Т-1 Ia | 138 | норм | 1 | 1 | 0
|  |  | ПС Грановщина В-10 Т-1 Ib | 139 | норм | 1 | 1 | 0
|  |  | ПС Грановщина В-10 Т-1 Ic | 140 | норм | 1 | 1 | 0
|  |  | ПС Грановщина В-10 Т-1 P | 145 | норм | 103 | 1e-06 | 0
|  |  | ПС Грановщина В-10 Т-1 Q | 149 | норм | 103 | 1e-06 | 0
|  |  | ПС Грановщина В-10 Т-1 S | 153 | счетчик | 1000 | 1 | 0
|  |  | ПС Грановщина В-10 Усть-Куда ц.А Ia | 196 | норм | 1 | 1 | 0
|  |  | ПС Грановщина В-10 Усть-Куда ц.А Ib | 197 | норм | 1 | 1 | 0
|  |  | ПС Грановщина В-10 Усть-Куда ц.А Ic | 198 | норм | 1 | 1 | 0
|  |  | ПС Грановщина В-10 Усть-Куда ц.А P | 203 | норм | 1 | 1e-06 | 0
|  |  | ПС Грановщина В-10 Усть-Куда ц.А Q | 207 | норм | 1 | 1e-06 | 0
|  |  | ПС Грановщина В-10 Усть-Куда ц.А S | 211 | норм | 1 | 1 | 0
|  |  | ПС Грановщина В-10 Столбово Ia | 225 | норм | 1 | 1 | 0
|  |  | ПС Грановщина В-10 Столбово Ib | 226 | норм | 1 | 1 | 0
|  |  | ПС Грановщина В-10 Столбово Ic | 227 | норм | 1 | 1 | 0
|  |  | ПС Грановщина В-10 Столбово P | 232 | норм | 1 | 1e-06 | 0
|  |  | ПС Грановщина В-10 Столбово Q | 236 | норм | 1 | 1e-06 | 0
|  |  | ПС Грановщина В-10 Столбово S | 240 | норм | 1 | 1 | 0
|  |  | ПС Грановщина В-10 Резерв №13 Ia | 254 | норм | 1 | 1 | 0
|  |  | ПС Грановщина В-10 Резерв №13 Ib | 255 | норм | 1 | 1 | 0
|  |  | ПС Грановщина В-10 Резерв №13 Ic | 256 | норм | 1 | 1 | 0
|  |  | ПС Грановщина В-10 Резерв №13 P | 261 | норм | 1 | 1e-06 | 0
|  |  | ПС Грановщина В-10 Резерв №13 Q | 265 | норм | 1 | 1e-06 | 0
|  |  | ПС Грановщина В-10 Резерв №13 S | 269 | норм | 1 | 1 | 0
|  |  | ПС Грановщина В-10 Карлук Ia | 283 | норм | 1 | 1 | 0
|  |  | ПС Грановщина В-10 Карлук Ib | 284 | норм | 1 | 1 | 0
|  |  | ПС Грановщина В-10 Карлук Ic | 285 | норм | 1 | 1 | 0
|  |  | ПС Грановщина В-10 Карлук P | 290 | норм | 1 | 1e-06 | 0
|  |  | ПС Грановщина В-10 Карлук Q | 294 | норм | 1 | 1e-06 | 0
|  |  | ПС Грановщина В-10 Карлук S | 298 | норм | 1 | 1 | 0
|  |  | ПС Грановщина В-10 ЖК Грановщина Ia | 312 | норм | 1 | 1 | 0
|  |  | ПС Грановщина В-10 ЖК Грановщина Ib | 313 | норм | 1 | 1 | 0
|  |  | ПС Грановщина В-10 ЖК Грановщина Ic | 314 | норм | 1 | 1 | 0
|  |  | ПС Грановщина В-10 ЖК Грановщина P | 319 | норм | 1 | 1e-06 | 0
|  |  | ПС Грановщина В-10 ЖК Грановщина Q | 323 | норм | 1 | 1e-06 | 0
|  |  | ПС Грановщина В-10 ЖК Грановщина S | 327 | норм | 1 | 1 | 0
|  |  | ПС Грановщина В-10 ЖК Усть-Куда ц.Б Ia | 341 | норм | 1 | 1 | 0
|  |  | ПС Грановщина В-10 ЖК Усть-Куда ц.Б Ib | 342 | норм | 1 | 1 | 0
|  |  | ПС Грановщина В-10 ЖК Усть-Куда ц.Б Ic | 343 | норм | 1 | 1 | 0
|  |  | ПС Грановщина В-10 ЖК Усть-Куда ц.Б P | 348 | норм | 1 | 1e-06 | 0
|  |  | ПС Грановщина В-10 ЖК Усть-Куда ц.Б Q | 352 | норм | 1 | 1e-06 | 0
|  |  | ПС Грановщина В-10 ЖК Усть-Куда ц.Б S | 356 | норм | 1 | 1 | 0
|  |  | ПС Грановщина В-10 Резерв №6 Ia | 370 | норм | 1 | 1 | 0
|  |  | ПС Грановщина В-10 Резерв №6 Ib | 371 | норм | 1 | 1 | 0
|  |  | ПС Грановщина В-10 Резерв №6 Ic | 372 | норм | 1 | 1 | 0
|  |  | ПС Грановщина В-10 Резерв №6 P | 377 | норм | 1 | 1e-06 | 0
|  |  | ПС Грановщина В-10 Резерв №6 Q | 381 | норм | 1 | 1e-06 | 0
|  |  | ПС Грановщина В-10 Резерв №6 S | 385 | норм | 1 | 1 | 0
|  |  | ПС Грановщина В-10 Урик Ia | 399 | норм | 1 | 1 | 0
|  |  | ПС Грановщина В-10 Урик Ib | 400 | норм | 1 | 1 | 0
|  |  | ПС Грановщина В-10 Урик Ic | 401 | норм | 1 | 1 | 0
|  |  | ПС Грановщина В-10 Урик P | 406 | норм | 1 | 1e-06 | 0
|  |  | ПС Грановщина В-10 Урик Q | 410 | норм | 1 | 1e-06 | 0
|  |  | ПС Грановщина В-10 Урик S | 414 | норм | 1 | 1 | 0
|  |  | ПС Грановщина В-10 Левый подъем Ia | 428 | норм | 1 | 1 | 0
|  |  | ПС Грановщина В-10 Левый подъем Ib | 429 | норм | 1 | 1 | 0
|  |  | ПС Грановщина В-10 Левый подъем Ic | 430 | норм | 1 | 1 | 0
|  |  | ПС Грановщина В-10 Левый подъем P | 435 | норм | 1 | 1e-06 | 0
|  |  | ПС Грановщина В-10 Левый подъем Q | 439 | норм | 1 | 1e-06 | 0
|  |  | ПС Грановщина В-10 Левый подъем S | 443 | норм | 1 | 1 | 0
|  |  | ПС Грановщина В-10 Посёлок Ia | 457 | норм | 1 | 1 | 0
|  |  | ПС Грановщина В-10 Посёлок Ib | 458 | норм | 1 | 1 | 0
|  |  | ПС Грановщина В-10 Посёлок Ic | 459 | норм | 1 | 1 | 0
|  |  | ПС Грановщина В-10 Посёлок P | 464 | норм | 1 | 1e-06 | 0
|  |  | ПС Грановщина В-10 Посёлок Q | 468 | норм | 1 | 1e-06 | 0
|  |  | ПС Грановщина В-10 Посёлок S | 472 | норм | 1 | 1 | 0
|  |  | ПС Грановщина В-10 Т-2 Ia | 515 | норм | 1 | 1 | 0
|  |  | ПС Грановщина В-10 Т-2 Ib | 516 | норм | 1 | 1 | 0
|  |  | ПС Грановщина В-10 Т-2 Ic | 517 | норм | 1 | 1 | 0
|  |  | ПС Грановщина В-10 Т-2 P | 522 | норм | 1 | 1e-06 | 0
|  |  | ПС Грановщина В-10 Т-2 Q | 526 | норм | 1 | 1e-06 | 0
|  |  | ПС Грановщина В-10 Т-2 S | 530 | норм | 1 | 1 | 0
|  |  | ПС Грановщина ТН-10-1 Ua | 159 | норм | 1 | 0.001 | 0
|  |  | ПС Грановщина ТН-10-1 Ub | 160 | норм | 1 | 0.001 | 0
|  |  | ПС Грановщина ТН-10-1 Uc | 161 | норм | 1 | 0.001 | 0
|  |  | ПС Грановщина ТН-10-1 Uab | 163 | норм | 1 | 0.001 | 0
|  |  | ПС Грановщина ТН-10-1 Ubc | 164 | норм | 1 | 0.001 | 0
|  |  | ПС Грановщина ТН-10-1 Uca | 165 | норм | 1 | 0.001 | 0
|  |  | ПС Грановщина ТН-10-1 частота F | 187 | норм | 1 | 1 | 0
|  |  | ПС Грановщина ТН-10-2 Ua | 478 | норм | 1 | 0.001 | 0
|  |  | ПС Грановщина ТН-10-2 Ub | 479 | норм | 1 | 0.001 | 0
|  |  | ПС Грановщина ТН-10-2 Uc | 480 | норм | 1 | 0.001 | 0
|  |  | ПС Грановщина ТН-10-2 Uab | 482 | норм | 1 | 0.001 | 0
|  |  | ПС Грановщина ТН-10-2 Ubc | 483 | норм | 1 | 0.001 | 0
|  |  | ПС Грановщина ТН-10-2 Uca | 484 | норм | 1 | 0.001 | 0
|  |  | ПС Грановщина ТН-10-2 частота F | 506 | норм | 1 | 1 | 0
|  |  | ПС Грановщина ТСН-0.4-1 Ua | 536 | норм | 1 | 1 | 0
|  |  | ПС Грановщина ТСН-0.4-1 Ub | 537 | норм | 1 | 1 | 0
|  |  | ПС Грановщина ТСН-0.4-1 Uc | 538 | норм | 1 | 1 | 0
|  |  | ПС Грановщина ТСН-0.4-1 Uab | 540 | норм | 1 | 1 | 0
|  |  | ПС Грановщина ТСН-0.4-1 Ubc | 541 | норм | 1 | 1 | 0
|  |  | ПС Грановщина ТСН-0.4-1 Uca | 542 | норм | 1 | 1 | 0
|  |  | ПС Грановщина ТСН-0.4-1 частота F | 564 | норм | 1 | 1 | 0
|  |  | ПС Грановщина ТСН-0.4-1 Iа | 544 | норм | 1 | 1 | 0
|  |  | ПС Грановщина ТСН-0.4-1 Ib | 545 | норм | 1 | 1 | 0
|  |  | ПС Грановщина ТСН-0.4-1 Ic | 546 | норм | 1 | 1 | 0
|  |  | ПС Грановщина ТСН-0.4-1 P | 551 | норм | 1 | 1e-06 | 0
|  |  | ПС Грановщина ТСН-0.4-1 Q | 555 | норм | 1 | 1e-06 | 0
|  |  | ПС Грановщина ТСН-0.4-1 S | 559 | норм | 1 | 1 | 0
|  |  | ПС Грановщина ТСН-0.4-2 Ua | 565 | норм | 1 | 1 | 0
|  |  | ПС Грановщина ТСН-0.4-2 Ub | 566 | норм | 1 | 1 | 0
|  |  | ПС Грановщина ТСН-0.4-2 Uc | 567 | норм | 1 | 1 | 0
|  |  | ПС Грановщина ТСН-0.4-2 Uab | 569 | норм | 1 | 1 | 0
|  |  | ПС Грановщина ТСН-0.4-2 Ubc | 570 | норм | 1 | 1 | 0
|  |  | ПС Грановщина ТСН-0.4-2 Uca | 571 | норм | 1 | 1 | 0
|  |  | ПС Грановщина ТСН-0.4-2 частота F | 593 | норм | 1 | 1 | 0
|  |  | ПС Грановщина ТСН-0.4-2 Iа | 573 | норм | 1 | 1 | 0
|  |  | ПС Грановщина ТСН-0.4-2 Ib | 574 | норм | 1 | 1 | 0
|  |  | ПС Грановщина ТСН-0.4-2 Ic | 575 | норм | 1 | 1 | 0
|  |  | ПС Грановщина ТСН-0.4-2 P | 580 | норм | 1 | 1e-06 | 0
|  |  | ПС Грановщина ТСН-0.4-2 Q | 584 | норм | 1 | 1e-06 | 0
|  |  | ПС Грановщина ТСН-0.4-2 S | 588 | норм | 1 | 1 | 0
|  |  | ПС Грановщина В-10 Урик ц.А Uab | 604 | норм | 1 | 0.001 | 0
|  |  | ПС Грановщина В-10 Урик ц.А Ubc | 605 | норм | 1 | 0.001 | 0
|  |  | ПС Грановщина В-10 Урик ц.А Uca | 606 | норм | 1 | 0.001 | 0
|  |  | ПС Грановщина В-10 Урик ц.А I | 608 | норм | 1 | 1 | 0
|  |  | ПС Грановщина В-10-Т-3 Ua | 658 | норм | 1 | 0.001 | 0
|  |  | ПС Грановщина В-10-Т-3 Ub | 659 | норм | 1 | 0.001 | 0
|  |  | ПС Грановщина В-10-Т-3 Uc | 660 | норм | 1 | 0.001 | 0
|  |  | ПС Грановщина В-10-Т-3 I | 666 | норм | 1 | 1 | 0
|  | ОБЪЕКТЫ ТС (I): | Имя | АОИ | Адрес входа | Адрес ТУ | Тип
|  |  | ПС Грановщина Диагностика связи СВ-10 | 16385 |  |  | SP
|  |  | ПС Грановщина Диагностика связи В-10-Т1 | 16386 |  |  | SP
|  |  | ПС Грановщина Диагностика связи ТН-10-1 | 16387 |  |  | SP
|  |  | ПС Грановщина Диагностика связи В-10 Усть-Куда ц.А | 16388 |  |  | SP
|  |  | ПС Грановщина Диагностика связи В-10 Столбово | 16389 |  |  | SP
|  |  | ПС Грановщина Диагностика связи В-10 Резерв №13 | 16390 |  |  | SP
|  |  | ПС Грановщина Диагностика связи В-10 Карлук | 16391 |  |  | SP
|  |  | ПС Грановщина Диагностика связи В-10 Грановщина | 16392 |  |  | SP
|  |  | ПС Грановщина Диагностика связи В-10 Усть-Куда ц.Б | 16393 |  |  | SP
|  |  | ПС Грановщина Диагностика связи В-10 Резерв №6 | 16394 |  |  | SP
|  |  | ПС Грановщина Диагностика связи В-10 Урик | 16395 |  |  | SP
|  |  | ПС Грановщина Диагностика связи В-10 Резерв №10 | 16396 |  |  | SP
|  |  | ПС Грановщина Диагностика связи В-10 Резерв №12 | 16397 |  |  | SP
|  |  | ПС Грановщина Диагностика связи ТН-10-2 | 16398 |  |  | SP
|  |  | ПС Грановщина Диагностика связи В-10-Т-2 | 16399 |  |  | SP
|  |  | ПС Грановщина Диагностика связи ТСН-0,4-1 | 16400 |  |  | SP
|  |  | ПС Грановщина Диагностика связи ТСН-0,4-2 | 16401 |  |  | SP
|  |  | ПС Грановщина Диагностика связи В-35-Т-1 | 16402 |  |  | SP
|  |  | ПС Грановщина Диагностика связи В-35-Т-2 | 16403 |  |  | SP
|  |  | ПС Грановщина Диагностика связи СВ-35 | 16404 |  |  | SP
|  |  | ПС Грановщина Диагностика связи ЭНМВ | 16405 |  |  | SP
|  |  | ПС Грановщина Диагностика связи ТРМ-200-1 | 16406 |  |  | SP
|  |  | ПС Грановщина Диагностика связи ТРМ-200-2 | 16407 |  |  | SP
Контролирующая станция
Адрес | 14
Имя | ПС Горохово
ASDU
| Адрес | 1
| Имя | ПС Горохово
|  | ОБЪЕКТЫ ТИ (I): | Имя | АОИ | Тип | Квант | Множитель | Смещение
|  |  | ПС Горохово ТН-10-2 Uab | 16388 | норм | 0.45778 | 0.001 | 0
|  |  | ПС Горохово ТН-10-2 Uca | 16389 | норм | 0.45778 | 0.001 | 0
|  |  | ПС Горохово ТН-10-2 Ucb | 16390 | норм | 0.45778 | 0.001 | 0
|  |  | ПС Горохово В-10 Поселок Ia | 16433 | норм | 0.0068667 | 1 | 0
|  |  | ПС Горохово В-10 Поселок Ic | 16435 | норм | 0.0068667 | 1 | 0
|  |  | ПС Горохово В-10 Поселок P | 16442 | норм | 308.9999 | 1e-06 | 0
|  |  | ПС Горохово В-10 Поселок Q | 16446 | норм | 308.9999 | 1e-06 | 0
|  |  | ПС Горохово В-10 Т-2 Ia | 16481 | норм | 0.0068667 | 1 | 0
|  |  | ПС Горохово В-10 Т-2 P | 16490 | норм | 308.9999 | 1e-06 | 0
|  |  | ПС Горохово В-10 Т-2 Q | 16494 | норм | 308.9999 | 1e-06 | 0
|  |  | ПС Горохово В-10 Т-2 Uab | 16484 | норм | 0.45778 | 0.001 | 0
|  |  | ПС Горохово В-10 Т-2 Uca | 16485 | норм | 0.45778 | 0.001 | 0
|  |  | ПС Горохово В-10 Т-2 Ucb | 16486 | норм | 0.45778 | 0.001 | 0
|  |  | ПС Горохово ТСН-2 Ia | 16529 | норм | 0.0068667 | 1 | 0
|  |  | ПС Горохово ТСН-2 Ib | 16530 | норм | 0.0068667 | 1 | 0
|  |  | ПС Горохово ТСН-2 Ic | 16531 | норм | 0.0068667 | 1 | 0
|  |  | ПС Горохово ТСН-2 Uab | 16532 | норм | 0.013733 | 1 | 0
|  |  | ПС Горохово ТСН-2 Uca | 16533 | норм | 0.013733 | 1 | 0
|  |  | ПС Горохово ТСН-2 Ucb | 16534 | норм | 0.013733 | 1 | 0
|  |  | ПС Горохово ТСН-2 P | 16538 | норм | 9.27 | 1e-06 | 0
|  |  | ПС Горохово ТСН-2 Q | 16542 | норм | 9.27 | 1e-06 | 0
|  |  | ПС Горохово В-10 Сайгуты Ia | 16577 | норм | 0.0068667 | 1 | 0
|  |  | ПС Горохово В-10 Сайгуты Ic | 16579 | норм | 0.0068667 | 1 | 0
|  |  | ПС Горохово В-10 Сайгуты P | 16586 | норм | 308.9999 | 1e-06 | 0
|  |  | ПС Горохово В-10 Сайгуты Q | 16590 | норм | 308.9999 | 1e-06 | 0
|  |  | ПС Горохово В-10 Т-1 Ia | 16769 | норм | 0.0068667 | 1 | 0
|  |  | ПС Горохово В-10 Т-1 P | 16778 | норм | 308.9999 | 1e-06 | 0
|  |  | ПС Горохово В-10 Т-1 Q | 16782 | норм | 308.9999 | 1e-06 | 0
|  |  | ПС Горохово В-10 Т-1 Uab | 16772 | норм | 0.45778 | 0.001 | 0
|  |  | ПС Горохово В-10 Т-1 Uca | 16773 | норм | 0.45778 | 0.001 | 0
|  |  | ПС Горохово В-10 Т-1 Ucb | 16774 | норм | 0.45778 | 0.001 | 0
|  |  | ПС Горохово В-10 В.Кет Ia | 16817 | норм | 0.0034333 | 1 | 0
|  |  | ПС Горохово В-10 В.Кет Ic | 16819 | норм | 0.0034333 | 1 | 0
|  |  | ПС Горохово В-10 В.Кет P | 16826 | норм | 154.5 | 1e-06 | 0
|  |  | ПС Горохово В-10 В.Кет Q | 16830 | норм | 154.5 | 1e-06 | 0
|  |  | ПС Горохово ТН-10-1 Uab | 16868 | норм | 0.45778 | 0.001 | 0
|  |  | ПС Горохово ТН-10-1 Uca | 16869 | норм | 0.45778 | 0.001 | 0
|  |  | ПС Горохово ТН-10-1 Ucb | 16870 | норм | 0.45778 | 0.001 | 0
|  |  | ПС Горохово В-10 Быково Ia | 16913 | норм | 0.0034333 | 1 | 0
|  |  | ПС Горохово В-10 Быково Ic | 16915 | норм | 0.0034333 | 1 | 0
|  |  | ПС Горохово В-10 Быково P | 16922 | норм | 154.5 | 1e-06 | 0
|  |  | ПС Горохово В-10 Быково Q | 16926 | норм | 154.5 | 1e-06 | 0
|  | ОБЪЕКТЫ ТС (I): | Имя | АОИ | Адрес входа | Адрес ТУ | Тип
|  |  | ПС Горохово ТН-10-2 Земля в сети 2 СШ | 1 | 1:1 |  | SP
|  |  | ПС Горохово ТН-10-2 Неисправность цепей напряжения 2 СШ | 2 | 1:2 |  | SP
|  |  | ПС Горохово В-10 Т-2 Положение выключателя | 65 | 3:1 |  | SP
|  |  | ПС Горохово В-10 Сайгуты Положение выключателя | 129 | 5:1 |  | SP
|  |  | ПС Горохово СВ-10 Положение выключателя | 161 | 6:1 |  | SP
|  |  | ПС Горохово В-10 Т-1 Положение выключателя | 257 | 9:1 |  | SP
|  |  | ПС Горохово В-10 В.Кет Положение выключателя | 289 | 10:1 |  | SP
|  |  | ПС Горохово ТН-10-1 Неисправность цепей напряжения 1 СШ | 321 | 11:1 |  | SP
|  |  | ПС Горохово ТН-10-1 Земля в сети 1 СШ | 322 | 11:2 |  | SP
|  |  | ПС Горохово В-10 Быково Положение выключателя | 353 | 12:1 |  | SP
|  |  | ПС Горохово В-35 Т-1 Положение выключателя | 385 | 13:1 |  | SP
|  |  | ПС Горохово СВ-35 Положение выключателя | 417 | 14:1 |  | SP
|  |  | ПС Горохово В-35 Т-2 Положение выключателя | 449 | 15:1 |  | SP
|  |  | ПС Горохово ЦС Авария | 481 | 16:1 |  | SP
|  |  | ПС Горохово ЦС Предупреждение | 482 | 16:2 |  | SP
|  |  | ПС Горохово В-10 Поселок Положение выключателя | 34 | 2:2 |  | SP
|  |  | ПС Горохово Диагностика Связи КЭЯ 1 | 1281 |  |  | SP
|  |  | ПС Горохово Диагностика Связи КЭЯ 2 | 1282 |  |  | SP
|  |  | ПС Горохово Диагностика Связи КЭЯ 3 | 1283 |  |  | SP
|  |  | ПС Горохово Диагностика Связи КЭЯ 4 | 1284 |  |  | SP
|  |  | ПС Горохово Диагностика Связи КЭЯ 5 | 1285 |  |  | SP
|  |  | ПС Горохово Диагностика Связи КЭЯ 6 | 1286 |  |  | SP
|  |  | ПС Горохово Диагностика Связи КЭЯ 9 | 1289 |  |  | SP
|  |  | ПС Горохово Диагностика Связи КЭЯ 10 | 1290 |  |  | SP
|  |  | ПС Горохово Диагностика Связи КЭЯ 11 | 1291 |  |  | SP
|  |  | ПС Горохово Диагностика Связи КЭЯ 12 | 1292 |  |  | SP
|  |  | ПС Горохово Диагностика Связи КЭЯ 13 | 1293 |  |  | SP
|  |  | ПС Горохово Диагностика Связи КЭЯ 14 | 1294 |  |  | SP
|  |  | ПС Горохово Диагностика Связи КЭЯ 15 | 1295 |  |  | SP
|  |  | ПС Горохово Диагностика Связи КЭЯ 16 | 1296 |  |  | SP
Контролирующая станция
Адрес | 15
Имя | СВ-702
ASDU
| Адрес | 1
| Имя | СВ-702
|  | ОБЪЕКТЫ ТИ (I): | Имя | АОИ | Тип | Квант | Множитель | Смещение
|  |  | СВ-702 Ia | 1 | норм | 1 | 1 | 0
|  |  | СВ-702 Ib | 2 | норм | 1 | 1 | 0
|  |  | СВ-702 Ic | 3 | норм | 1 | 1 | 0
|  |  | СВ-702 Ua | 4 | норм | 1 | 1 | 0
|  |  | СВ-702 Ub | 5 | норм | 1 | 1 | 0
|  |  | СВ-702 Uc | 6 | норм | 1 | 1 | 0
|  | ОБЪЕКТЫ ТС (I): | Имя | АОИ | Адрес входа | Адрес ТУ | Тип
|  |  | СВ-702 Отключение от защит | 8 |  |  | SP
|  |  | СВ-702 Вкл ТУ | 9 |  |  | SP
|  |  | СВ-702 Откл ТУ | 10 |  |  | SP
|  |  | СВ-702 Сброс ТУ | 11 |  |  | SP
|  |  | СВ-702 Выключатель включён | 12 |  |  | SP
|  |  | СВ-702 Выключатель отключён | 13 |  |  | SP
|  |  | СВ-702 Неисправность защит | 14 |  |  | SP
|  |  | СВ-702 Связь GPRS | 18 |  |  | SP
Контролирующая станция
Адрес | 16
Имя | РП Новая Лисиха
ASDU
| Адрес | 1
| Имя | РП Новая Лисиха
|  | ОБЪЕКТЫ ТС (I): | Имя | АОИ | Адрес входа | Адрес ТУ | Тип
|  |  | РП Новая Лисиха АВАРИЯ | 2561 |  |  | SP
|  |  | РП Новая Лисиха Предупреждение | 2562 |  |  | SP
Контролирующая станция
Адрес | 17
Имя | ВДТ №1-4 Столбово-Грановщина
ASDU
| Адрес | 1
| Имя | ВДТ № 1-4 ВЛ-10 Столбово-Грановщина
|  | ОБЪЕКТЫ ТС (I): | Имя | АОИ | Адрес входа | Адрес ТУ | Тип
|  |  | ВДТ № 1-4 ВЛ-10 Столбово-Грановщина Связь с устройством | 73 |  |  | SP
|  |  | ВДТ № 1-4 ВЛ-10 Столбово-Грановщина Связь с устройством | 115 |  |  | SP
|  |  | ВДТ № 1-4 ВЛ-10 Столбово-Грановщина Связь с устройством | 1 |  |  | SP
|  |  | ВДТ № 1-4 ВЛ-10 Столбово-Грановщина Неисправность | 15 |  |  | SP
|  |  | ВДТ № 1-4 ВЛ-10 Столбово-Грановщина Неисправность | 97 |  |  | SP
|  |  | ВДТ № 1-4 ВЛ-10 Столбово-Грановщина Неисправность | 139 |  |  | SP
|  |  | ВДТ № 1-4 ВЛ-10 Столбово-Грановщина Повышение на 1 ступень | 20 |  |  | SP
|  |  | ВДТ № 1-4 ВЛ-10 Столбово-Грановщина Понижение на 1 ступень | 21 |  |  | SP
|  |  | ВДТ № 1-4 ВЛ-10 Столбово-Грановщина Режим регулеровки | 22 |  |  | SP
|  |  | ВДТ № 1-4 ВЛ-10 Столбово-Грановщина Повышение на 1 ступень | 102 |  |  | SP
|  |  | ВДТ № 1-4 ВЛ-10 Столбово-Грановщина Понижение на 1 ступень | 103 |  |  | SP
|  |  | ВДТ № 1-4 ВЛ-10 Столбово-Грановщина Режим регулеровки | 104 |  |  | SP
|  |  | ВДТ № 1-4 ВЛ-10 Столбово-Грановщина Повышение на 1 ступень | 144 |  |  | SP
|  |  | ВДТ № 1-4 ВЛ-10 Столбово-Грановщина Понижение на 1 ступень | 145 |  |  | SP
|  |  | ВДТ № 1-4 ВЛ-10 Столбово-Грановщина Режим регулеровки | 146 |  |  | SP
|  | ОБЪЕКТЫ ТИ (I): | Имя | АОИ | Тип | Квант | Множитель | Смещение
|  |  | ВДТ № 1-4 ВЛ-10 Столбово-Грановщина Текущая ступень | 4 | норм | 1 | 1 | 0
|  |  | ВДТ № 1-4 ВЛ-10 Столбово-Грановщина Текущая ступень | 76 | норм | 1 | 1 | 0
|  |  | ВДТ № 1-4 ВЛ-10 Столбово-Грановщина Текущая ступень | 118 | норм | 1 | 1 | 0
|  |  | ВДТ № 1-4 ВЛ-10 Столбово-Грановщина Напряжение на нагрузке Uа | 6 | Float | 1 | 1 | 0
|  |  | ВДТ № 1-4 ВЛ-10 Столбово-Грановщина Напряжение на нагрузке Uв | 78 | Float | 1 | 1 | 0
|  |  | ВДТ № 1-4 ВЛ-10 Столбово-Грановщина Напряжение на нагрузке Uс | 120 | Float | 1 | 1 | 0
|  |  | ВДТ № 1-4 ВЛ-10 Столбово-Грановщина Ток нагрузки Iа | 9 | Float | 1 | 1 | 0
|  |  | ВДТ № 1-4 ВЛ-10 Столбово-Грановщина Ток нагрузки Iв | 81 | Float | 1 | 1 | 0
|  |  | ВДТ № 1-4 ВЛ-10 Столбово-Грановщина Ток нагрузки Iс | 123 | Float | 1 | 1 | 0
Контролирующая станция
Адрес | 18
Имя | ПС Урик 10к
ASDU
| Адрес | 3
| Имя | ПС Урик 10к
|  | ОБЪЕКТЫ ТИ (I): | Имя | АОИ | Тип | Квант | Множитель | Смещение
|  |  | ПС Урик 10к КЛ-10 Резерв яч.2 Ia | 16385 | норм | 0.0091556 | 1 | 0
|  |  | ПС Урик 10к КЛ-10 Резерв яч.2 Ic | 16387 | норм | 0.0091556 | 1 | 0
|  |  | ПС Урик 10к КЛ-10 Резерв яч.2 P | 16394 | норм | 411.9999 | 1e-06 | 0
|  |  | ПС Урик 10к КЛ-10 Резерв яч.2 Q | 16398 | норм | 411.9999 | 1e-06 | 0
|  |  | ПС Урик 10к В-10 Т-1 Ia | 16433 | норм | 0.13733 | 1 | 0
|  |  | ПС Урик 10к В-10 Т-1 Ic | 16435 | норм | 0.13733 | 1 | 0
|  |  | ПС Урик 10к В-10 Т-1 Ua | 16436 | норм | 0.45778 | 0.001 | 0
|  |  | ПС Урик 10к В-10 Т-1 Ub | 16437 | норм | 0.45778 | 0.001 | 0
|  |  | ПС Урик 10к В-10 Т-1 Uc | 16438 | норм | 0.45778 | 0.001 | 0
|  |  | ПС Урик 10к В-10 Т-1 P | 16442 | норм | 6179.9982 | 1e-06 | 0
|  |  | ПС Урик 10к В-10 Т-1 Q | 16446 | норм | 6179.9982 | 1e-06 | 0
|  |  | ПС Урик 10к ВЛ-10 Поселок Ia | 16481 | норм | 0.027467 | 1 | 0
|  |  | ПС Урик 10к ВЛ-10 Поселок Ic | 16483 | норм | 0.027467 | 1 | 0
|  |  | ПС Урик 10к ВЛ-10 Поселок P | 16490 | норм | 1235.9996 | 1e-06 | 0
|  |  | ПС Урик 10к ВЛ-10 Поселок Q | 16494 | норм | 1235.9996 | 1e-06 | 0
|  |  | ПС Урик 10к В-10 Западный А Ia | 16529 | норм | 0.027467 | 1 | 0
|  |  | ПС Урик 10к В-10 Западный А Ic | 16531 | норм | 0.027467 | 1 | 0
|  |  | ПС Урик 10к В-10 Западный А P | 16538 | норм | 1235.9996 | 1e-06 | 0
|  |  | ПС Урик 10к В-10 Западный А Q | 16542 | норм | 1235.9996 | 1e-06 | 0
|  |  | ПС Урик 10к КЛ-10 Резерв яч.7 Ia | 16577 | норм | 0.0091556 | 1 | 0
|  |  | ПС Урик 10к КЛ-10 Резерв яч.7 Ic | 16579 | норм | 0.0091556 | 1 | 0
|  |  | ПС Урик 10к КЛ-10 Резерв яч.7 P | 16586 | норм | 411.9999 | 1e-06 | 0
|  |  | ПС Урик 10к КЛ-10 Резерв яч.7 Q | 16590 | норм | 411.9999 | 1e-06 | 0
|  |  | ПС Урик 10к В-10 Грановщина А Ia | 16625 | норм | 0.018311 | 1 | 0
|  |  | ПС Урик 10к В-10 Грановщина А Ic | 16627 | норм | 0.018311 | 1 | 0
|  |  | ПС Урик 10к В-10 Грановщина А P | 16634 | норм | 823.9998 | 1e-06 | 0
|  |  | ПС Урик 10к В-10 Грановщина А Q | 16638 | норм | 823.9998 | 1e-06 | 0
|  |  | ПС Урик 10к КЛ-10 РП№1 Б Ia | 16673 | норм | 0.027467 | 1 | 0
|  |  | ПС Урик 10к КЛ-10 РП№1 Б Ic | 16675 | норм | 0.027467 | 1 | 0
|  |  | ПС Урик 10к КЛ-10 РП№1 Б P | 16682 | норм | 1235.9996 | 1e-06 | 0
|  |  | ПС Урик 10к КЛ-10 РП№1 Б Q | 16686 | норм | 1235.9996 | 1e-06 | 0
|  |  | ПС Урик 10к ВЛ-10 Резерв яч.10 Ia | 16721 | норм | 0.018311 | 1 | 0
|  |  | ПС Урик 10к ВЛ-10 Резерв яч.10 Ic | 16723 | норм | 0.018311 | 1 | 0
|  |  | ПС Урик 10к ВЛ-10 Резерв яч.10 P | 16730 | норм | 823.9998 | 1e-06 | 0
|  |  | ПС Урик 10к ВЛ-10 Резерв яч.10 Q | 16734 | норм | 823.9998 | 1e-06 | 0
|  |  | ПС Урик 10к КЛ-10 Резерв яч.11 Ia | 16769 | норм | 0.013733 | 1 | 0
|  |  | ПС Урик 10к КЛ-10 Резерв яч.11 Ic | 16771 | норм | 0.013733 | 1 | 0
|  |  | ПС Урик 10к КЛ-10 Резерв яч.11 P | 16778 | норм | 617.9998 | 1e-06 | 0
|  |  | ПС Урик 10к КЛ-10 Резерв яч.11 Q | 16782 | норм | 617.9998 | 1e-06 | 0
|  |  | ПС Урик 10к В-10 Курган Ia | 16817 | норм | 0.027467 | 1 | 0
|  |  | ПС Урик 10к В-10 Курган Ic | 16819 | норм | 0.027467 | 1 | 0
|  |  | ПС Урик 10к В-10 Курган P | 16826 | норм | 1235.9996 | 1e-06 | 0
|  |  | ПС Урик 10к В-10 Курган Q | 16830 | норм | 1235.9996 | 1e-06 | 0
|  |  | ПС Урик 10к СВ-10 Ia | 16865 | норм | 0.068667 | 1 | 0
|  |  | ПС Урик 10к СВ-10 Ic | 16867 | норм | 0.068667 | 1 | 0
|  |  | ПС Урик 10к СВ-10 P | 16874 | норм | 3089.9991 | 1e-06 | 0
|  |  | ПС Урик 10к СВ-10 Q | 16878 | норм | 3089.9991 | 1e-06 | 0
|  |  | ПС Урик 10к В-10 Грановщина Б Ia | 16913 | норм | 0.027467 | 1 | 0
|  |  | ПС Урик 10к В-10 Грановщина Б Ic | 16915 | норм | 0.027467 | 1 | 0
|  |  | ПС Урик 10к В-10 Грановщина Б P | 16922 | норм | 1235.9996 | 1e-06 | 0
|  |  | ПС Урик 10к В-10 Грановщина Б Q | 16926 | норм | 1235.9996 | 1e-06 | 0
|  |  | ПС Урик 10к КЛ-10 Резерв яч.16 Ia | 16961 | норм | 0.027467 | 1 | 0
|  |  | ПС Урик 10к КЛ-10 Резерв яч.16 Ic | 16963 | норм | 0.027467 | 1 | 0
|  |  | ПС Урик 10к КЛ-10 Резерв яч.16 P | 16970 | норм | 1235.9996 | 1e-06 | 0
|  |  | ПС Урик 10к КЛ-10 Резерв яч.16 Q | 16974 | норм | 1235.9996 | 1e-06 | 0
|  |  | ПС Урик 10к ВЛ-10 Голачёва Ia | 17009 | норм | 0.027467 | 1 | 0
|  |  | ПС Урик 10к ВЛ-10 Голачёва Ic | 17011 | норм | 0.027467 | 1 | 0
|  |  | ПС Урик 10к ВЛ-10 Голачёва P | 17018 | норм | 1235.9996 | 1e-06 | 0
|  |  | ПС Урик 10к ВЛ-10 Голачёва Q | 17022 | норм | 1235.9996 | 1e-06 | 0
|  |  | ПС Урик 10к КЛ-10 Резерв яч.18 Ia | 17057 | норм | 0.027467 | 1 | 0
|  |  | ПС Урик 10к КЛ-10 Резерв яч.18 Ic | 17059 | норм | 0.027467 | 1 | 0
|  |  | ПС Урик 10к КЛ-10 Резерв яч.18 P | 17066 | норм | 1235.9996 | 1e-06 | 0
|  |  | ПС Урик 10к КЛ-10 Резерв яч.18 Q | 17070 | норм | 1235.9996 | 1e-06 | 0
|  |  | ПС Урик 10к В-10 Западный Б Ia | 17105 | норм | 0.027467 | 1 | 0
|  |  | ПС Урик 10к В-10 Западный Б Ic | 17107 | норм | 0.027467 | 1 | 0
|  |  | ПС Урик 10к В-10 Западный Б P | 17114 | норм | 1235.9996 | 1e-06 | 0
|  |  | ПС Урик 10к В-10 Западный Б Q | 17118 | норм | 1235.9996 | 1e-06 | 0
|  |  | ПС Урик 10к КЛ-10 РП№1 А Ia | 17153 | норм | 0.027467 | 1 | 0
|  |  | ПС Урик 10к КЛ-10 РП№1 А Ic | 17155 | норм | 0.027467 | 1 | 0
|  |  | ПС Урик 10к КЛ-10 РП№1 А P | 17162 | норм | 1235.9996 | 1e-06 | 0
|  |  | ПС Урик 10к КЛ-10 РП№1 А Q | 17166 | норм | 1235.9996 | 1e-06 | 0
|  |  | ПС Урик 10к В-10 Подпарщина Ia | 17201 | норм | 0.027467 | 1 | 0
|  |  | ПС Урик 10к В-10 Подпарщина Ic | 17203 | норм | 0.027467 | 1 | 0
|  |  | ПС Урик 10к В-10 Подпарщина P | 17210 | норм | 1235.9996 | 1e-06 | 0
|  |  | ПС Урик 10к В-10 Подпарщина Q | 17214 | норм | 1235.9996 | 1e-06 | 0
|  |  | ПС Урик 10к КЛ-10 Резерв яч.22 Ia | 17249 | норм | 0.027467 | 1 | 0
|  |  | ПС Урик 10к КЛ-10 Резерв яч.22 Ic | 17251 | норм | 0.027467 | 1 | 0
|  |  | ПС Урик 10к КЛ-10 Резерв яч.22 P | 17258 | норм | 1235.9996 | 1e-06 | 0
|  |  | ПС Урик 10к КЛ-10 Резерв яч.22 Q | 17262 | норм | 1235.9996 | 1e-06 | 0
|  |  | ПС Урик 10к В-10 Т-2 Ia | 17297 | норм | 0.13733 | 1 | 0
|  |  | ПС Урик 10к В-10 Т-2 Ic | 17299 | норм | 0.13733 | 1 | 0
|  |  | ПС Урик 10к В-10 Т-2 Ua | 17300 | норм | 0.45778 | 0.001 | 0
|  |  | ПС Урик 10к В-10 Т-2 Ub | 17301 | норм | 0.45778 | 0.001 | 0
|  |  | ПС Урик 10к В-10 Т-2 Uc | 17302 | норм | 0.45778 | 0.001 | 0
|  |  | ПС Урик 10к В-10 Т-2 P | 17306 | норм | 6179.9982 | 1e-06 | 0
|  |  | ПС Урик 10к В-10 Т-2 Q | 17310 | норм | 6179.9982 | 1e-06 | 0
|  |  | ПС Урик 10к КЛ-10 Резерв яч.25 Ia | 17345 | норм | 0.027467 | 1 | 0
|  |  | ПС Урик 10к КЛ-10 Резерв яч.25 Ic | 17347 | норм | 0.027467 | 1 | 0
|  |  | ПС Урик 10к КЛ-10 Резерв яч.25 P | 17354 | норм | 123.6 | 1e-06 | 0
|  |  | ПС Урик 10к КЛ-10 Резерв яч.25 Q | 17358 | норм | 123.6 | 1e-06 | 0
|  | ОБЪЕКТЫ ТС (I): | Имя | АОИ | Адрес входа | Адрес ТУ | Тип
|  |  | ПС Урик 10к КЛ-10 Резерв яч.2 Работа Защит | 1 | 1:1 |  | SP
|  |  | ПС Урик 10к КЛ-10 Резерв яч.2 Положение выключателя откл. | 4 | 1:4 |  | SP
|  |  | ПС Урик 10к КЛ-10 Резерв яч.2 Положение выключателя | 5 | 1:5 |  | SP
|  |  | ПС Урик 10к В-10 Т-1 Работа защит | 33 | 2:1 |  | SP
|  |  | ПС Урик 10к В-10 Т-1 Положение выключателя откл | 36 | 2:4 |  | SP
|  |  | ПС Урик 10к В-10 Т-1 Положение выключателя вкл. | 37 | 2:5 |  | SP
|  |  | ПС Урик 10к ВЛ-10 Поселок Работа Защит | 65 | 3:1 |  | SP
|  |  | ПС Урик 10к ВЛ-10 Поселок Положение выключателя откл. | 68 | 3:4 |  | SP
|  |  | ПС Урик 10к ВЛ-10 Поселок Положение включателя вкл. | 69 | 3:5 |  | SP
|  |  | ПС Урик 10к В-10 Западный А Работа Защит | 97 | 4:1 |  | SP
|  |  | ПС Урик 10к В-10 Западный А Положение выключателя откл. | 100 | 4:4 |  | SP
|  |  | ПС Урик 10к В-10 Западный А Положение выключателя | 101 | 4:5 |  | SP
|  |  | ПС Урик 10к КЛ-10 Резерв яч.7 Работа Защит | 129 | 5:1 |  | SP
|  |  | ПС Урик 10к КЛ-10 Резерв яч.7 Положение выключателя откл. | 132 | 5:4 |  | SP
|  |  | ПС Урик 10к КЛ-10 Резерв яч.7 Положение выключателя вкл | 133 | 5:5 |  | SP
|  |  | ПС Урик 10к В-10 Грановщина А Работа Защит | 161 | 6:1 |  | SP
|  |  | ПС Урик 10к В-10 Грановщина А Положение выключателя откл. | 164 | 6:4 |  | SP
|  |  | ПС Урик 10к В-10 Грановщина А Положение выключателя вкл. | 165 | 6:5 |  | SP
|  |  | ПС Урик 10к КЛ-10 РП№1 Б Работа Защит | 193 | 7:1 |  | SP
|  |  | ПС Урик 10к КЛ-10 РП№1 Б Положение выключателя откл. | 196 | 7:4 |  | SP
|  |  | ПС Урик 10к КЛ-10 РП№1 Б Положение выключателя вкл. | 197 | 7:5 |  | SP
|  |  | ПС Урик 10к ВЛ-10 Резерв яч.10 Работа Защит | 225 | 8:1 |  | SP
|  |  | ПС Урик 10к ВЛ-10 Резерв яч.10 Положение выключателя откл. | 228 | 8:4 |  | SP
|  |  | ПС Урик 10к ВЛ-10 Резерв яч.10 Положение выключателя вкл. | 229 | 8:5 |  | SP
|  |  | ПС Урик 10к КЛ-10 Резерв яч.11 Работа Защит | 257 | 9:1 |  | SP
|  |  | ПС Урик 10к КЛ-10 Резерв яч.11 Положение выключателя откл. | 260 | 9:4 |  | SP
|  |  | ПС Урик 10к КЛ-10 Резерв яч.11 Положение выключателя вкл | 261 | 9:5 |  | SP
|  |  | ПС Урик 10к В-10 Курган Работа Защит | 289 | 10:1 |  | SP
|  |  | ПС Урик 10к В-10 Курган Положение выключателя откл. | 292 | 10:4 |  | SP
|  |  | ПС Урик 10к В-10 Курган Положение выключателя | 293 | 10:5 |  | SP
|  |  | ПС Урик 10к СВ-10 Работа Защит | 321 | 11:1 |  | SP
|  |  | ПС Урик 10к СВ-10 Положение выключателя откл. | 324 | 11:4 |  | SP
|  |  | ПС Урик 10к СВ-10 Положение выключателя | 325 | 11:5 |  | SP
|  |  | ПС Урик 10к В-10 Грановщина Б Работа защит | 353 | 12:1 |  | SP
|  |  | ПС Урик 10к В-10 Грановщина Б Положение выключателя откл. | 356 | 12:4 |  | SP
|  |  | ПС Урик 10к В-10 Грановщина Б Положение выключателя вкл | 357 | 12:5 |  | SP
|  |  | ПС Урик 10к КЛ-10 Резерв яч.16 Работа защит | 385 | 13:1 |  | SP
|  |  | ПС Урик 10к КЛ-10 Резерв яч.16 Положение выключателя откл | 388 | 13:4 |  | SP
|  |  | ПС Урик 10к КЛ-10 Резерв яч.16 Положение выключателя вкл | 389 | 13:5 |  | SP
|  |  | ПС Урик 10к ВЛ-10 Голачёва Работа защит | 417 | 14:1 |  | SP
|  |  | ПС Урик 10к ВЛ-10 Голачёва Положение выключателя откл | 420 | 14:4 |  | SP
|  |  | ПС Урик 10к ВЛ-10 Голачёва Положение выключателя вкл | 421 | 14:5 |  | SP
|  |  | ПС Урик 10к КЛ-10 Резерв яч.18 Работа защит W13K | 449 | 15:1 |  | SP
|  |  | ПС Урик 10к КЛ-10 Резерв яч.18 Положение выключателя откл | 452 | 15:4 |  | SP
|  |  | ПС Урик 10к КЛ-10 Резерв яч.18 Положение выключателя вкл | 453 | 15:5 |  | SP
|  |  | ПС Урик 10к В-10 Западный Б Работа защит | 481 | 16:1 |  | SP
|  |  | ПС Урик 10к В-10 Западный Б Положение выключателя откл | 484 | 16:4 |  | SP
|  |  | ПС Урик 10к В-10 Западный Б Положение выключателя вкл | 485 | 16:5 |  | SP
|  |  | ПС Урик 10к КЛ-10 РП№1 А Работа защит | 513 | 17:1 |  | SP
|  |  | ПС Урик 10к КЛ-10 РП№1 А Положение выключателя откл | 516 | 17:4 |  | SP
|  |  | ПС Урик 10к КЛ-10 РП№1 А Положение выключателя вкл | 517 | 17:5 |  | SP
|  |  | ПС Урик 10к В-10 Подпарщина Работа защит | 545 | 18:1 |  | SP
|  |  | ПС Урик 10к В-10 Подпарщина Положение выключателя откл | 548 | 18:4 |  | SP
|  |  | ПС Урик 10к В-10 Подпарщина Положение выключателя вкл | 549 | 18:5 |  | SP
|  |  | ПС Урик 10к КЛ-10 Резерв яч.22 Работа защит | 577 | 19:1 |  | SP
|  |  | ПС Урик 10к КЛ-10 Резерв яч.22 Положение выключателя откл | 580 | 19:4 |  | SP
|  |  | ПС Урик 10к КЛ-10 Резерв яч.22 Положение выключателя вкл | 581 | 19:5 |  | SP
|  |  | ПС Урик 10к В-10 Т-2 Работа защит | 609 | 20:1 |  | SP
|  |  | ПС Урик 10к В-10 Т-2 Положение выключателя откл | 612 | 20:4 |  | SP
|  |  | ПС Урик 10к В-10 Т-2 Положение выключателя вкл | 613 | 20:5 |  | SP
|  |  | ПС Урик 10к КЛ-10 Резерв яч.25 Работа защит | 641 | 21:1 |  | SP
|  |  | ПС Урик 10к КЛ-10 Резерв яч.25 Положение выключателя откл | 644 | 21:4 |  | SP
|  |  | ПС Урик 10к КЛ-10 Резерв яч.25 Положение выключателя вкл | 645 | 21:5 |  | SP
|  |  | ПС Урик 10к КЭЯ 35 Аварийнаый сигнал | 1089 | 35:1 |  | SP
|  |  | ПС Урик 10к КЭЯ 35 Прдупредительный сигнал | 1090 | 35:2 |  | SP
|  |  | ПС Урик 10к Диагностика Связи КЭЯ 1 | 1281 |  |  | SP
|  |  | ПС Урик 10к Диагностика Связи КЭЯ 2 | 1282 |  |  | SP
|  |  | ПС Урик 10к Диагностика Связи КЭЯ 3 | 1283 |  |  | SP
|  |  | ПС Урик 10к Диагностика Связи КЭЯ 4 | 1284 |  |  | SP
|  |  | ПС Урик 10к Диагностика Связи КЭЯ 5 | 1285 |  |  | SP
|  |  | ПС Урик 10к Диагностика Связи КЭЯ 6 | 1286 |  |  | SP
|  |  | ПС Урик 10к Диагностика Связи КЭЯ 7 | 1287 |  |  | SP
|  |  | ПС Урик 10к Диагностика Связи КЭЯ 8 | 1288 |  |  | SP
|  |  | ПС Урик 10к Диагностика Связи КЭЯ 9 | 1289 |  |  | SP
|  |  | ПС Урик 10к Диагностика Связи КЭЯ 10 | 1290 |  |  | SP
|  |  | ПС Урик 10к Диагностика Связи КЭЯ 11 | 1291 |  |  | SP
|  |  | ПС Урик 10к Диагностика Связи КЭЯ 12 | 1292 |  |  | SP
|  |  | ПС Урик 10к Диагностика Связи КЭЯ 13 | 1293 |  |  | SP
|  |  | ПС Урик 10к Диагностика Связи КЭЯ 14 | 1294 |  |  | SP
|  |  | ПС Урик 10к Диагностика Связи КЭЯ 15 | 1295 |  |  | SP
|  |  | ПС Урик 10к Диагностика Связи КЭЯ 16 | 1296 |  |  | SP
|  |  | ПС Урик 10к Диагностика Связи КЭЯ 17 | 1297 |  |  | SP
|  |  | ПС Урик 10к Диагностика Связи КЭЯ 18 | 1298 |  |  | SP
|  |  | ПС Урик 10к Диагностика Связи КЭЯ 19 | 1299 |  |  | SP
|  |  | ПС Урик 10к Диагностика Связи КЭЯ 20 | 1300 |  |  | SP
|  |  | ПС Урик 10к Диагностика Связи КЭЯ 21 | 1301 |  |  | SP
Контролирующая станция
Адрес | 19
Имя | ПС Столбово
ASDU
| Адрес | 1
| Имя | ПС Столбово
|  | ОБЪЕКТЫ ТС (I): | Имя | АОИ | Адрес входа | Адрес ТУ | Тип
|  |  | ПС Столбово Состояние связи ПС | 1 |  |  | SP
|  | ОБЪЕКТЫ ТИ (I): | Имя | АОИ | Тип | Квант | Множитель | Смещение
|  |  | ПС Столбово Датчик температуры ОПУ | 2 | норм | 1 | 1 | 0
|  |  | ПС Столбово Датчик температуры Улица | 3 | норм | 1 | 1 | 0
|  |  | ПС Столбово Датчик температуры КРУН | 4 | норм | 1 | 1 | 0
|  | ОБЪЕКТЫ ТС (I): | Имя | АОИ | Адрес входа | Адрес ТУ | Тип
|  |  | ПС Столбово ТР-220 Т-1 Положение (вкл) | 5 |  |  | SP
|  |  | ПС Столбово ТР-220 Т-1 Положение (откл) | 6 |  |  | SP
|  |  | ПС Столбово ТР-220 Т-1 Положение ЗН в ст.В (вкл) | 7 |  |  | SP
|  |  | ПС Столбово ТР-220 Т-1 Положение ЗН в ст.В (откл) | 8 |  |  | SP
|  |  | ПС Столбово ШР-220 Т-1 Положение (вкл) | 9 |  |  | SP
|  |  | ПС Столбово ШР-220 Т-1 Положение (откл) | 10 |  |  | SP
|  |  | ПС Столбово ШР-220 Т-1 Положение ЗН в ст.В (вкл) | 11 |  |  | SP
|  |  | ПС Столбово ШР-220 Т-1 Положение ЗН в ст.В (откл) | 12 |  |  | SP
|  |  | ПС Столбово В-220 Т-1 Положение (вкл) | 13 |  |  | SP
|  |  | ПС Столбово В-220 Т-1 Положение (откл) | 14 |  |  | SP
|  | ОБЪЕКТЫ ТИ (I): | Имя | АОИ | Тип | Квант | Множитель | Смещение
|  |  | ПС Столбово В-220 Т-1 Ток фаза А | 17 | норм | 1 | 1 | 0
|  |  | ПС Столбово В-220 Т-1 Ток фаза В | 18 | норм | 1 | 1 | 0
|  |  | ПС Столбово В-220 Т-1 Ток фаза С | 19 | норм | 1 | 1 | 0
|  |  | ПС Столбово В-220 Т-1 Мощность суммарная активная Рсумм | 20 | норм | 1 | 1 | 0
|  |  | ПС Столбово В-220 Т-1 Мощность суммарная реактивная Qсумм | 21 | норм | 1 | 1 | 0
|  |  | ПС Столбово В-220 Т-1 Напряжение линейное Uab | 22 | норм | 1 | 1 | 0
|  |  | ПС Столбово В-220 Т-1 Напряжение линейное Ubc | 23 | норм | 1 | 1 | 0
|  |  | ПС Столбово В-220 Т-1 Напряжение линейное Uca | 24 | норм | 1 | 1 | 0
|  |  | ПС Столбово В-220 Т-1 Активная энергия Wa | 25 | норм | 1 | 1 | 0
|  |  | ПС Столбово В-220 Т-1 Реактивная энергия Wr | 26 | норм | 1 | 1 | 0
|  | ОБЪЕКТЫ ТС (I): | Имя | АОИ | Адрес входа | Адрес ТУ | Тип
|  |  | ПС Столбово ТР-220 Т-2 Положение (вкл) | 29 |  |  | SP
|  |  | ПС Столбово ТР-220 Т-2 Положение (откл) | 30 |  |  | SP
|  |  | ПС Столбово ТР-220 Т-2 Положение ЗН в ст.В (вкл) | 31 |  |  | SP
|  |  | ПС Столбово ТР-220 Т-2 Положение ЗН в ст.В (откл) | 32 |  |  | SP
|  |  | ПС Столбово ШР-220 Т-2 Положение (вкл) | 33 |  |  | SP
|  |  | ПС Столбово ШР-220 Т-2 Положение (откл) | 34 |  |  | SP
|  |  | ПС Столбово ШР-220 Т-2 Положение ЗН в ст.В (вкл) | 35 |  |  | SP
|  |  | ПС Столбово ШР-220 Т-2 Положение ЗН в ст.В (откл) | 36 |  |  | SP
|  |  | ПС Столбово В-220 Т-2 Положение (вкл) | 37 |  |  | SP
|  |  | ПС Столбово В-220 Т-2 Положение (откл) | 38 |  |  | SP
|  | ОБЪЕКТЫ ТИ (I): | Имя | АОИ | Тип | Квант | Множитель | Смещение
|  |  | ПС Столбово В-220 Т-2 Ток фаза А | 41 | норм | 1 | 1 | 0
|  |  | ПС Столбово В-220 Т-2 Ток фаза В | 42 | норм | 1 | 1 | 0
|  |  | ПС Столбово В-220 Т-2 Ток фаза С | 43 | норм | 1 | 1 | 0
|  |  | ПС Столбово В-220 Т-2 Мощность суммарная активная Рсумм | 44 | норм | 1 | 1 | 0
|  |  | ПС Столбово В-220 Т-2 Мощность суммарная реактивная Qсумм | 45 | норм | 1 | 1 | 0
|  |  | ПС Столбово В-220 Т-2 Напряжение линейное Uab | 46 | норм | 1 | 1 | 0
|  |  | ПС Столбово В-220 Т-2 Напряжение линейное Ubc | 47 | норм | 1 | 1 | 0
|  |  | ПС Столбово В-220 Т-2 Напряжение линейное Uca | 48 | норм | 1 | 1 | 0
|  |  | ПС Столбово В-220 Т-2 Активная энергия Wa | 49 | норм | 1 | 1 | 0
|  |  | ПС Столбово В-220 Т-2 Реактивная энергия Wr | 50 | норм | 1 | 1 | 0
|  | ОБЪЕКТЫ ТС (I): | Имя | АОИ | Адрес входа | Адрес ТУ | Тип
|  |  | ПС Столбово ТР-35 Т-1 Положение (вкл) | 53 |  |  | SP
|  |  | ПС Столбово ТР-35 Т-1 Положение (откл) | 54 |  |  | SP
|  |  | ПС Столбово ТР-35 Т-1 Положение ЗН в ст.Т-1 (вкл) | 55 |  |  | SP
|  |  | ПС Столбово ТР-35 Т-1 Положение ЗН в ст.Т-1 (откл) | 56 |  |  | SP
|  |  | ПС Столбово ТР-35 Т-1 Положение ЗН в ст.В (вкл) | 57 |  |  | SP
|  |  | ПС Столбово ТР-35 Т-1 Положение ЗН в ст.В (откл) | 58 |  |  | SP
|  |  | ПС Столбово В-35 Т-1 Положение (вкл) | 59 |  |  | SP
|  |  | ПС Столбово В-35 Т-1 Положение (откл) | 60 |  |  | SP
|  |  | ПС Столбово ШР-35 Т-1 Положение (вкл) | 61 |  |  | SP
|  |  | ПС Столбово ШР-35 Т-1 Положение (откл) | 62 |  |  | SP
|  |  | ПС Столбово ШР-35 Т-1 Положение ЗН в ст.В (вкл) | 63 |  |  | SP
|  |  | ПС Столбово ШР-35 Т-1 Положение ЗН в ст.В (откл) | 64 |  |  | SP
|  | ОБЪЕКТЫ ТИ (I): | Имя | АОИ | Тип | Квант | Множитель | Смещение
|  |  | ПС Столбово В-35 Т-1 Ток фаза А | 65 | норм | 1 | 1 | 0
|  |  | ПС Столбово В-35 Т-1 Ток фаза В | 66 | норм | 1 | 1 | 0
|  |  | ПС Столбово В-35 Т-1 Ток фаза С | 67 | норм | 1 | 1 | 0
|  |  | ПС Столбово В-35 Т-1 Мощность суммарная активная Рсумм | 68 | норм | 1 | 1 | 0
|  |  | ПС Столбово В-35 Т-1 Мощность суммарная реактивная Qсумм | 69 | норм | 1 | 1 | 0
|  |  | ПС Столбово В-35 Т-1 Напряжение линейное Uab | 70 | норм | 1 | 1 | 0
|  |  | ПС Столбово В-35 Т-1 Напряжение линейное Ubc | 71 | норм | 1 | 1 | 0
|  |  | ПС Столбово В-35 Т-1 Напряжение линейное Uca | 72 | норм | 1 | 1 | 0
|  |  | ПС Столбово В-35 Т-1 Активная энергия Wa | 73 | норм | 1 | 1 | 0
|  |  | ПС Столбово В-35 Т-1 Реактивная энергия Wr | 74 | норм | 1 | 1 | 0
|  | ОБЪЕКТЫ ТС (I): | Имя | АОИ | Адрес входа | Адрес ТУ | Тип
|  |  | ПС Столбово ТР-35 Т-2 Положение (вкл) | 77 |  |  | SP
|  |  | ПС Столбово ТР-35 Т-2 Положение (откл) | 78 |  |  | SP
|  |  | ПС Столбово ТР-35 Т-2 Положение ЗН в ст.Т-2 (вкл) | 79 |  |  | SP
|  |  | ПС Столбово ТР-35 Т-2 Положение ЗН в ст.Т-2 (откл) | 80 |  |  | SP
|  |  | ПС Столбово ТР-35 Т-2 Положение ЗН в ст.В (вкл) | 81 |  |  | SP
|  |  | ПС Столбово ТР-35 Т-2 Положение ЗН в ст.В (откл) | 82 |  |  | SP
|  |  | ПС Столбово В-35 Т-2 Положение (вкл) | 83 |  |  | SP
|  |  | ПС Столбово В-35 Т-2 Положение (откл) | 84 |  |  | SP
|  |  | ПС Столбово ШР-35 Т-2 Положение (вкл) | 85 |  |  | SP
|  |  | ПС Столбово ШР-35 Т-2 Положение (откл) | 86 |  |  | SP
|  |  | ПС Столбово ШР-35 Т-2 Положение ЗН в ст.В (вкл) | 87 |  |  | SP
|  |  | ПС Столбово ШР-35 Т-2 Положение ЗН в ст.В (откл) | 88 |  |  | SP
|  | ОБЪЕКТЫ ТИ (I): | Имя | АОИ | Тип | Квант | Множитель | Смещение
|  |  | ПС Столбово В-35 Т-2 Ток фаза А | 89 | норм | 1 | 1 | 0
|  |  | ПС Столбово В-35 Т-2 Ток фаза В | 90 | норм | 1 | 1 | 0
|  |  | ПС Столбово В-35 Т-2 Ток фаза С | 91 | норм | 1 | 1 | 0
|  |  | ПС Столбово В-35 Т-2 Мощность суммарная активная Рсумм | 92 | норм | 1 | 1 | 0
|  |  | ПС Столбово В-35 Т-2 Мощность суммарная реактивная Qсумм | 93 | норм | 1 | 1 | 0
|  |  | ПС Столбово В-35 Т-2 Напряжение линейное Uab | 94 | норм | 1 | 1 | 0
|  |  | ПС Столбово В-35 Т-2 Напряжение линейное Ubc | 95 | норм | 1 | 1 | 0
|  |  | ПС Столбово В-35 Т-2 Напряжение линейное Uca | 96 | норм | 1 | 1 | 0
|  |  | ПС Столбово В-35 Т-2 Активная энергия Wa | 97 | норм | 1 | 1 | 0
|  |  | ПС Столбово В-35 Т-2 Реактивная энергия Wr | 98 | норм | 1 | 1 | 0
|  | ОБЪЕКТЫ ТС (I): | Имя | АОИ | Адрес входа | Адрес ТУ | Тип
|  |  | ПС Столбово ЛР-35 Усть-Куда А Положение (вкл) | 101 |  |  | SP
|  |  | ПС Столбово ЛР-35 Усть-Куда А Положение (откл) | 102 |  |  | SP
|  |  | ПС Столбово ЛР-35 Усть-Куда А Положение ЗН в ст.ВЛ (вкл) | 103 |  |  | SP
|  |  | ПС Столбово ЛР-35 Усть-Куда А Положение ЗН в ст.ВЛ (откл) | 104 |  |  | SP
|  |  | ПС Столбово ЛР-35 Усть-Куда А Положение ЗН в ст.В (вкл) | 105 |  |  | SP
|  |  | ПС Столбово ЛР-35 Усть-Куда А Положение ЗН в ст.В (откл) | 106 |  |  | SP
|  |  | ПС Столбово В-35 Усть-Куда А Положение (вкл) | 107 |  |  | SP
|  |  | ПС Столбово В-35 Усть-Куда А Положение (откл) | 108 |  |  | SP
|  |  | ПС Столбово ШР-35 Усть-Куда А Положение (вкл) | 109 |  |  | SP
|  |  | ПС Столбово ШР-35 Усть-Куда А Положение (откл) | 110 |  |  | SP
|  |  | ПС Столбово ШР-35 Усть-Куда А Положение ЗН в ст.В (вкл) | 111 |  |  | SP
|  |  | ПС Столбово ШР-35 Усть-Куда А Положение ЗН в ст.В (откл) | 112 |  |  | SP
|  | ОБЪЕКТЫ ТИ (I): | Имя | АОИ | Тип | Квант | Множитель | Смещение
|  |  | ПС Столбово В-35 Усть-Куда А Ток фаза А | 113 | норм | 1 | 1 | 0
|  |  | ПС Столбово В-35 Усть-Куда А Ток фаза В | 114 | норм | 1 | 1 | 0
|  |  | ПС Столбово В-35 Усть-Куда А Ток фаза С | 115 | норм | 1 | 1 | 0
|  |  | ПС Столбово В-35 Усть-Куда А Мощность суммарная активная Рсумм | 116 | норм | 1 | 1 | 0
|  |  | ПС Столбово В-35 Усть-Куда А Мощность суммарная реактивная Qсумм | 117 | норм | 1 | 1 | 0
|  |  | ПС Столбово В-35 Усть-Куда А Напряжение линейное Uab | 118 | норм | 1 | 1 | 0
|  |  | ПС Столбово В-35 Усть-Куда А Напряжение линейное Ubc | 119 | норм | 1 | 1 | 0
|  |  | ПС Столбово В-35 Усть-Куда А Напряжение линейное Uca | 120 | норм | 1 | 1 | 0
|  |  | ПС Столбово В-35 Усть-Куда А Активная энергия Wa | 121 | норм | 1 | 1 | 0
|  |  | ПС Столбово В-35 Усть-Куда А Реактивная энергия Wr | 122 | норм | 1 | 1 | 0
|  | ОБЪЕКТЫ ТС (I): | Имя | АОИ | Адрес входа | Адрес ТУ | Тип
|  |  | ПС Столбово ЛР-35 Садоводство Б Положение (вкл) | 125 |  |  | SP
|  |  | ПС Столбово ЛР-35 Садоводство Б Положение (откл) | 126 |  |  | SP
|  |  | ПС Столбово ЛР-35 Садоводство Б Положение ЗН в ст.ВЛ (вкл) | 127 |  |  | SP
|  |  | ПС Столбово ЛР-35 Садоводство Б Положение ЗН в ст.ВЛ (откл) | 128 |  |  | SP
|  |  | ПС Столбово ЛР-35 Садоводство Б Положение ЗН в ст.В (вкл) | 129 |  |  | SP
|  |  | ПС Столбово ЛР-35 Садоводство Б Положение ЗН в ст.В (откл) | 130 |  |  | SP
|  |  | ПС Столбово В-35 Садоводство Б Положение (вкл) | 131 |  |  | SP
|  |  | ПС Столбово В-35 Садоводство Б Положение (откл) | 132 |  |  | SP
|  |  | ПС Столбово ШР-35 Садоводство Б Положение (вкл) | 133 |  |  | SP
|  |  | ПС Столбово ШР-35 Садоводство Б Положение (откл) | 134 |  |  | SP
|  |  | ПС Столбово ШР-35 Садоводство Б Положение ЗН в ст.В (вкл) | 135 |  |  | SP
|  |  | ПС Столбово ШР-35 Садоводство Б Положение ЗН в ст.В (откл) | 136 |  |  | SP
|  | ОБЪЕКТЫ ТИ (I): | Имя | АОИ | Тип | Квант | Множитель | Смещение
|  |  | ПС Столбово В-35 Садоводство Б Ток фаза А | 137 | норм | 1 | 1 | 0
|  |  | ПС Столбово В-35 Садоводство Б Ток фаза В | 138 | норм | 1 | 1 | 0
|  |  | ПС Столбово В-35 Садоводство Б Ток фаза С | 139 | норм | 1 | 1 | 0
|  |  | ПС Столбово В-35 Садоводство Б Мощность суммарная активная Рсумм | 140 | норм | 1 | 1 | 0
|  |  | ПС Столбово В-35 Садоводство Б Мощность суммарная реактивная Qсумм | 141 | норм | 1 | 1 | 0
|  |  | ПС Столбово В-35 Садоводство Б Напряжение линейное Uab | 142 | норм | 1 | 1 | 0
|  |  | ПС Столбово В-35 Садоводство Б Напряжение линейное Ubc | 143 | норм | 1 | 1 | 0
|  |  | ПС Столбово В-35 Садоводство Б Напряжение линейное Uca | 144 | норм | 1 | 1 | 0
|  |  | ПС Столбово В-35 Садоводство Б Активная энергия Wa | 145 | норм | 1 | 1 | 0
|  |  | ПС Столбово В-35 Садоводство Б Реактивная энергия Wr | 146 | норм | 1 | 1 | 0
|  | ОБЪЕКТЫ ТС (I): | Имя | АОИ | Адрес входа | Адрес ТУ | Тип
|  |  | ПС Столбово ЛР-35 Садоводство А Положение (вкл) | 149 |  |  | SP
|  |  | ПС Столбово ЛР-35 Садоводство А Положение (откл) | 150 |  |  | SP
|  |  | ПС Столбово ЛР-35 Садоводство А Положение ЗН в ст.ВЛ (вкл) | 151 |  |  | SP
|  |  | ПС Столбово ЛР-35 Садоводство А Положение ЗН в ст.ВЛ (откл) | 152 |  |  | SP
|  |  | ПС Столбово ЛР-35 Садоводство А Положение ЗН в ст.В (вкл) | 153 |  |  | SP
|  |  | ПС Столбово ЛР-35 Садоводство А Положение ЗН в ст.В (откл) | 154 |  |  | SP
|  |  | ПС Столбово В-35 Садоводство А Положение (вкл) | 155 |  |  | SP
|  |  | ПС Столбово В-35 Садоводство А Положение (откл) | 156 |  |  | SP
|  |  | ПС Столбово ШР-35 Садоводство А Положение (вкл) | 157 |  |  | SP
|  |  | ПС Столбово ШР-35 Садоводство А Положение (откл) | 158 |  |  | SP
|  |  | ПС Столбово ШР-35 Садоводство А Положение ЗН в ст.В (вкл) | 159 |  |  | SP
|  |  | ПС Столбово ШР-35 Садоводство А Положение ЗН в ст.В (откл) | 160 |  |  | SP
|  | ОБЪЕКТЫ ТИ (I): | Имя | АОИ | Тип | Квант | Множитель | Смещение
|  |  | ПС Столбово В-35 Садоводство А Ток фаза А | 161 | норм | 1 | 1 | 0
|  |  | ПС Столбово В-35 Садоводство А Ток фаза В | 162 | норм | 1 | 1 | 0
|  |  | ПС Столбово В-35 Садоводство А Ток фаза С | 163 | норм | 1 | 1 | 0
|  |  | ПС Столбово В-35 Садоводство А Мощность суммарная активная Рсумм | 164 | норм | 1 | 1 | 0
|  |  | ПС Столбово В-35 Садоводство А Мощность суммарная реактивная Qсумм | 165 | норм | 1 | 1 | 0
|  |  | ПС Столбово В-35 Садоводство А Напряжение линейное Uab | 166 | норм | 1 | 1 | 0
|  |  | ПС Столбово В-35 Садоводство А Напряжение линейное Ubc | 167 | норм | 1 | 1 | 0
|  |  | ПС Столбово В-35 Садоводство А Напряжение линейное Uca | 168 | норм | 1 | 1 | 0
|  |  | ПС Столбово В-35 Садоводство А Активная энергия Wa | 169 | норм | 1 | 1 | 0
|  |  | ПС Столбово В-35 Садоводство А Реактивная энергия Wr | 170 | норм | 1 | 1 | 0
|  | ОБЪЕКТЫ ТС (I): | Имя | АОИ | Адрес входа | Адрес ТУ | Тип
|  |  | ПС Столбово ЛР-35 Усть-Куда Б Положение (вкл) | 173 |  |  | SP
|  |  | ПС Столбово ЛР-35 Усть-Куда Б Положение (откл) | 174 |  |  | SP
|  |  | ПС Столбово ЛР-35 Усть-Куда Б Положение ЗН в ст.ВЛ (вкл) | 175 |  |  | SP
|  |  | ПС Столбово ЛР-35 Усть-Куда Б Положение ЗН в ст.ВЛ (откл) | 176 |  |  | SP
|  |  | ПС Столбово ЛР-35 Усть-Куда Б Положение ЗН в ст.В (вкл) | 177 |  |  | SP
|  |  | ПС Столбово ЛР-35 Усть-Куда Б Положение ЗН в ст.В (откл) | 178 |  |  | SP
|  |  | ПС Столбово В-35 Усть-Куда Б Положение (вкл) | 179 |  |  | SP
|  |  | ПС Столбово В-35 Усть-Куда Б Положение (откл) | 180 |  |  | SP
|  |  | ПС Столбово ШР-35 Усть-Куда Б Положение (вкл) | 181 |  |  | SP
|  |  | ПС Столбово ШР-35 Усть-Куда Б Положение (откл) | 182 |  |  | SP
|  |  | ПС Столбово ШР-35 Усть-Куда Б Положение ЗН в ст.В (вкл) | 183 |  |  | SP
|  |  | ПС Столбово ШР-35 Усть-Куда Б Положение ЗН в ст.В (откл) | 184 |  |  | SP
|  | ОБЪЕКТЫ ТИ (I): | Имя | АОИ | Тип | Квант | Множитель | Смещение
|  |  | ПС Столбово В-35 Усть-Куда Б Ток фаза А | 185 | норм | 1 | 1 | 0
|  |  | ПС Столбово В-35 Усть-Куда Б Ток фаза В | 186 | норм | 1 | 1 | 0
|  |  | ПС Столбово В-35 Усть-Куда Б Ток фаза С | 187 | норм | 1 | 1 | 0
|  |  | ПС Столбово В-35 Усть-Куда Б Мощность суммарная активная Рсумм | 188 | норм | 1 | 1 | 0
|  |  | ПС Столбово В-35 Усть-Куда Б Мощность суммарная реактивная Qсумм | 189 | норм | 1 | 1 | 0
|  |  | ПС Столбово В-35 Усть-Куда Б Напряжение линейное Uab | 190 | норм | 1 | 1 | 0
|  |  | ПС Столбово В-35 Усть-Куда Б Напряжение линейное Ubc | 191 | норм | 1 | 1 | 0
|  |  | ПС Столбово В-35 Усть-Куда Б Напряжение линейное Uca | 192 | норм | 1 | 1 | 0
|  |  | ПС Столбово В-35 Усть-Куда Б Активная энергия Wa | 193 | норм | 1 | 1 | 0
|  |  | ПС Столбово В-35 Усть-Куда Б Реактивная энергия Wr | 194 | норм | 1 | 1 | 0
|  | ОБЪЕКТЫ ТС (I): | Имя | АОИ | Адрес входа | Адрес ТУ | Тип
|  |  | ПС Столбово СР-35-1 Положение (вкл) | 197 |  |  | SP
|  |  | ПС Столбово СР-35-1 Положение (откл) | 198 |  |  | SP
|  |  | ПС Столбово СР-35-1 Положение ЗН в ст.СВ-35 (вкл) | 199 |  |  | SP
|  |  | ПС Столбово СР-35-1 Положение ЗН в ст.СВ-35 (откл) | 200 |  |  | SP
|  |  | ПС Столбово СР-35-1 Положение ЗН в ст.1СШ-35 (вкл) | 201 |  |  | SP
|  |  | ПС Столбово СР-35-1 Положение ЗН в ст.1СШ-35 (откл) | 202 |  |  | SP
|  |  | ПС Столбово СВ-35 Положение (вкл) | 205 |  |  | SP
|  |  | ПС Столбово СВ-35 Положение (откл) | 206 |  |  | SP
|  | ОБЪЕКТЫ ТИ (I): | Имя | АОИ | Тип | Квант | Множитель | Смещение
|  |  | ПС Столбово СВ-35 Ток фаза А | 209 | норм | 1 | 1 | 0
|  |  | ПС Столбово СВ-35 Ток фаза В | 210 | норм | 1 | 1 | 0
|  |  | ПС Столбово СВ-35 Ток фаза С | 211 | норм | 1 | 1 | 0
|  |  | ПС Столбово СВ-35 Мощность суммарная активная Рсумм | 212 | норм | 1 | 1 | 0
|  |  | ПС Столбово СВ-35 Мощность суммарная реактивная Qсумм | 213 | норм | 1 | 1 | 0
|  |  | ПС Столбово СВ-35 Напряжение линейное Uab | 214 | норм | 1 | 1 | 0
|  |  | ПС Столбово СВ-35 Напряжение линейное Ubc | 215 | норм | 1 | 1 | 0
|  |  | ПС Столбово СВ-35 Напряжение линейное Uca | 216 | норм | 1 | 1 | 0
|  | ОБЪЕКТЫ ТС (I): | Имя | АОИ | Адрес входа | Адрес ТУ | Тип
|  |  | ПС Столбово ЛР-220 Ввод А Положение (вкл) | 219 |  |  | SP
|  |  | ПС Столбово ЛР-220 Ввод А Положение (откл) | 220 |  |  | SP
|  |  | ПС Столбово ЛР-220 Ввод А Положение ЗН в ст.ВЛ (вкл) | 221 |  |  | SP
|  |  | ПС Столбово ЛР-220 Ввод А Положение ЗН в ст.ВЛ (откл) | 222 |  |  | SP
|  |  | ПС Столбово ЛР-220 Ввод А Положение ЗН в ст.1СШ (вкл) | 223 |  |  | SP
|  |  | ПС Столбово ЛР-220 Ввод А Положение ЗН в ст.1СШ (откл) | 224 |  |  | SP
|  | ОБЪЕКТЫ ТИ (I): | Имя | АОИ | Тип | Квант | Множитель | Смещение
|  |  | ПС Столбово ТН-220-1 Напряжение линейное Uab | 227 | норм | 1 | 1 | 0
|  |  | ПС Столбово ТН-220-1 Напряжение линейное Ubc | 228 | норм | 1 | 1 | 0
|  |  | ПС Столбово ТН-220-1 Напряжение линейное Uca | 229 | норм | 1 | 1 | 0
|  |  | ПС Столбово ТН-220-1 Частота F | 230 | норм | 1 | 1 | 0
|  |  | ПС Столбово ТН-220-1 Напряжение фазное Ua | 231 | норм | 1 | 1 | 0
|  |  | ПС Столбово ТН-220-1 Напряжение фазное Ub | 232 | норм | 1 | 1 | 0
|  |  | ПС Столбово ТН-220-1 Напряжение фазное Uc | 233 | норм | 1 | 1 | 0
|  | ОБЪЕКТЫ ТС (I): | Имя | АОИ | Адрес входа | Адрес ТУ | Тип
|  |  | ПС Столбово ЛР-220 Ввод Б Положение (вкл) | 234 |  |  | SP
|  |  | ПС Столбово ЛР-220 Ввод Б Положение (откл) | 235 |  |  | SP
|  |  | ПС Столбово ЛР-220 Ввод Б Положение ЗН в ст.ВЛ (вкл) | 236 |  |  | SP
|  |  | ПС Столбово ЛР-220 Ввод Б Положение ЗН в ст.ВЛ (откл) | 237 |  |  | SP
|  |  | ПС Столбово ЛР-220 Ввод Б Положение ЗН в ст.2СШ (вкл) | 238 |  |  | SP
|  |  | ПС Столбово ЛР-220 Ввод Б Положение ЗН в ст.2СШ (откл) | 239 |  |  | SP
|  | ОБЪЕКТЫ ТИ (I): | Имя | АОИ | Тип | Квант | Множитель | Смещение
|  |  | ПС Столбово ТН-220-2 Напряжение линейное Uab | 242 | норм | 1 | 1 | 0
|  |  | ПС Столбово ТН-220-2 Напряжение линейное Ubc | 243 | норм | 1 | 1 | 0
|  |  | ПС Столбово ТН-220-2 Напряжение линейное Uca | 244 | норм | 1 | 1 | 0
|  |  | ПС Столбово ТН-220-2 Частота F | 245 | норм | 1 | 1 | 0
|  |  | ПС Столбово ТН-220-2 Напряжение фазное Ua | 246 | норм | 1 | 1 | 0
|  |  | ПС Столбово ТН-220-2 Напряжение фазное Ub | 247 | норм | 1 | 1 | 0
|  |  | ПС Столбово ТН-220-2 Напряжение фазное Uc | 248 | норм | 1 | 1 | 0
|  | ОБЪЕКТЫ ТС (I): | Имя | АОИ | Адрес входа | Адрес ТУ | Тип
|  |  | ПС Столбово ШР ТН-35-1 Положение (вкл) | 249 |  |  | SP
|  |  | ПС Столбово ШР ТН-35-1 Положение (откл) | 250 |  |  | SP
|  |  | ПС Столбово ШР ТН-35-1 Положение ЗН в ст.1СШ (вкл) | 251 |  |  | SP
|  |  | ПС Столбово ШР ТН-35-1 Положение ЗН в ст.1СШ (откл) | 252 |  |  | SP
|  |  | ПС Столбово ШР ТН-35-1 Положение ЗН в ст.ТН-35-1 (вкл) | 253 |  |  | SP
|  |  | ПС Столбово ШР ТН-35-1 Положение ЗН в ст.ТН-35-1 (откл) | 254 |  |  | SP
|  | ОБЪЕКТЫ ТИ (I): | Имя | АОИ | Тип | Квант | Множитель | Смещение
|  |  | ПС Столбово ТН-35-1 Напряжение линейное Uab | 257 | норм | 1 | 1 | 0
|  |  | ПС Столбово ТН-35-1 Напряжение линейное Ubc | 258 | норм | 1 | 1 | 0
|  |  | ПС Столбово ТН-35-1 Напряжение линейное Uca | 259 | норм | 1 | 1 | 0
|  |  | ПС Столбово ТН-35-1 Частота F | 260 | норм | 1 | 1 | 0
|  |  | ПС Столбово ТН-35-1 Напряжение фазное Ua | 261 | норм | 1 | 1 | 0
|  |  | ПС Столбово ТН-35-1 Напряжение фазное Ub | 262 | норм | 1 | 1 | 0
|  |  | ПС Столбово ТН-35-1 Напряжение фазное Uc | 263 | норм | 1 | 1 | 0
|  | ОБЪЕКТЫ ТС (I): | Имя | АОИ | Адрес входа | Адрес ТУ | Тип
|  |  | ПС Столбово ШР ТН-35-2 Положение (вкл) | 264 |  |  | SP
|  |  | ПС Столбово ШР ТН-35-2 Положение (откл) | 265 |  |  | SP
|  |  | ПС Столбово ШР ТН-35-2 Положение ЗН в ст.2СШ (вкл) | 266 |  |  | SP
|  |  | ПС Столбово ШР ТН-35-2 Положение ЗН в ст.2СШ (откл) | 267 |  |  | SP
|  |  | ПС Столбово ШР ТН-35-2 Положение ЗН в ст.ТН-35-2 (вкл) | 268 |  |  | SP
|  |  | ПС Столбово ШР ТН-35-2 Положение ЗН в ст.ТН-35-2 (откл) | 269 |  |  | SP
|  | ОБЪЕКТЫ ТИ (I): | Имя | АОИ | Тип | Квант | Множитель | Смещение
|  |  | ПС Столбово ТН-35-2 Напряжение линейное Uab | 272 | норм | 1 | 1 | 0
|  |  | ПС Столбово ТН-35-2 Напряжение линейное Ubc | 273 | норм | 1 | 1 | 0
|  |  | ПС Столбово ТН-35-2 Напряжение линейное Uca | 274 | норм | 1 | 1 | 0
|  |  | ПС Столбово ТН-35-2 Частота F | 275 | норм | 1 | 1 | 0
|  |  | ПС Столбово ТН-35-2 Напряжение фазное Ua | 276 | норм | 1 | 1 | 0
|  |  | ПС Столбово ТН-35-2 Напряжение фазное Ub | 277 | норм | 1 | 1 | 0
|  |  | ПС Столбово ТН-35-2 Напряжение фазное Uc | 278 | норм | 1 | 1 | 0
|  | ОБЪЕКТЫ ТС (I): | Имя | АОИ | Адрес входа | Адрес ТУ | Тип
|  |  | ПС Столбово СР-35-2 Положение (вкл) | 279 |  |  | SP
|  |  | ПС Столбово СР-35-2 Положение (откл) | 280 |  |  | SP
|  |  | ПС Столбово СР-35-2 Положение ЗН в ст.2СШ-35 (вкл) | 281 |  |  | SP
|  |  | ПС Столбово СР-35-2 Положение ЗН в ст.2СШ-35 (откл) | 282 |  |  | SP
|  |  | ПС Столбово СР-35-2 Положение ЗН в ст.СВ-35 (вкл) | 283 |  |  | SP
|  |  | ПС Столбово СР-35-2 Положение ЗН в ст.СВ-35 (откл) | 284 |  |  | SP
|  |  | ПС Столбово Режим ТУ Ввод 220 цепь А | 285 |  |  | SP
|  |  | ПС Столбово Режим ТУ Ввод 220 цепь А | 286 |  |  | SP
|  |  | ПС Столбово Режим ТУ Т-220-1 | 287 |  |  | SP
|  |  | ПС Столбово Режим ТУ Т-220-1 | 288 |  |  | SP
|  |  | ПС Столбово Режим ТУ Т-35-1 | 289 |  |  | SP
|  |  | ПС Столбово Режим ТУ Т-35-1 | 290 |  |  | SP
|  |  | ПС Столбово Режим ТУ Ввод 220 цепь Б | 291 |  |  | SP
|  |  | ПС Столбово Режим ТУ Ввод 220 цепь Б | 292 |  |  | SP
|  |  | ПС Столбово Режим ТУ Т-220-2 | 293 |  |  | SP
|  |  | ПС Столбово Режим ТУ Т-220-2 | 294 |  |  | SP
|  |  | ПС Столбово Режим ТУ Т-35-2 | 295 |  |  | SP
|  |  | ПС Столбово Режим ТУ Т-35-2 | 296 |  |  | SP
|  |  | ПС Столбово Режим ТУ ТН-35-1 | 297 |  |  | SP
|  |  | ПС Столбово Режим ТУ ТН-35-1 | 298 |  |  | SP
|  |  | ПС Столбово Режим ТУ ТН-35-2 | 299 |  |  | SP
|  |  | ПС Столбово Режим ТУ ТН-35-2 | 300 |  |  | SP
|  |  | ПС Столбово Режим ТУ ВЛ-35 Усть-Куда А | 301 |  |  | SP
|  |  | ПС Столбово Режим ТУ ВЛ-35 Усть-Куда А | 302 |  |  | SP
|  |  | ПС Столбово Режим ТУ ВЛ-35 Садоводство Б | 303 |  |  | SP
|  |  | ПС Столбово Режим ТУ ВЛ-35 Садоводство Б | 304 |  |  | SP
|  |  | ПС Столбово Режим ТУ ВЛ-35 Садоводство А | 305 |  |  | SP
|  |  | ПС Столбово Режим ТУ ВЛ-35 Садоводство А | 306 |  |  | SP
|  |  | ПС Столбово Режим ТУ ВЛ-35 Усть-Куда Б | 307 |  |  | SP
|  |  | ПС Столбово Режим ТУ ВЛ-35 Усть-Куда Б | 308 |  |  | SP
|  |  | ПС Столбово Режим ТУ СВ-35 | 309 |  |  | SP
|  |  | ПС Столбово Режим ТУ СВ-35 | 310 |  |  | SP
|  |  | ПС Столбово Сигнализация Аварийная ОПУ | 313 |  |  | SP
|  |  | ПС Столбово Сигнализация Предупредительная ОПУ | 314 |  |  | SP
|  |  | ПС Столбово Сигнализация Аварийная КРУН-10 | 315 |  |  | SP
|  |  | ПС Столбово Сигнализация Предупредительная КРУН-10 | 316 |  |  | SP
|  |  | ПС Столбово Сигнализация Охранная | 317 |  |  | SP
|  |  | ПС Столбово Сигнализация Пожарная | 318 |  |  | SP
|  |  | ПС Столбово СР-220-1 Положение (вкл) | 321 |  |  | SP
|  |  | ПС Столбово СР-220-1 Положение (откл) | 322 |  |  | SP
|  |  | ПС Столбово СР-220-1 Положение ЗН в ст.1СШ-220 (вкл) | 323 |  |  | SP
|  |  | ПС Столбово СР-220-1 Положение ЗН в ст.1СШ-220 (откл) | 324 |  |  | SP
|  |  | ПС Столбово СР-220-1 Положение ЗН в ст.СП (вкл) | 325 |  |  | SP
|  |  | ПС Столбово СР-220-1 Положение ЗН в ст.СП (откл) | 326 |  |  | SP
|  |  | ПС Столбово СР-220-2 Положение (вкл) | 327 |  |  | SP
|  |  | ПС Столбово СР-220-2 Положение (откл) | 328 |  |  | SP
|  |  | ПС Столбово СР-220-2 Положение ЗН в ст.2СШ-220 (вкл) | 329 |  |  | SP
|  |  | ПС Столбово СР-220-2 Положение ЗН в ст.2СШ-220 (откл) | 330 |  |  | SP
|  |  | ПС Столбово СР-220-2 Положение ЗН в ст.СП (вкл) | 331 |  |  | SP
|  |  | ПС Столбово СР-220-2 Положение ЗН в ст.СП (откл) | 332 |  |  | SP
|  |  | ПС Столбово В-10 Резерв яч.3 ЗН (откл) | 485 |  |  | SP
|  |  | ПС Столбово В-10 Резерв яч.3 ЗН (вкл) | 486 |  |  | SP
|  |  | ПС Столбово В-10 Резерв яч.3 ВЭ (вкл) | 487 |  |  | SP
|  |  | ПС Столбово В-10 Резерв яч.3 ВЭ (откл) | 488 |  |  | SP
|  |  | ПС Столбово В-10 Резерв яч.3 Положение выключателя (откл) | 489 |  |  | SP
|  |  | ПС Столбово В-10 Резерв яч.3 Положение выключателя (вкл) | 490 |  |  | SP
|  |  | ПС Столбово В-10 Резерв яч.3 Работа защит терминала | 491 |  |  | SP
|  |  | ПС Столбово В-10 Резерв яч.3 Неисправность терминала | 492 |  |  | SP
|  |  | ПС Столбово В-10 Резерв яч.3 Положеннии ТУ | 493 |  |  | SP
|  |  | ПС Столбово В-10 Резерв яч.3 Неисправность МПУ | 494 |  |  | SP
|  |  | ПС Столбово В-10 Резерв яч.3 Пружина | 495 |  |  | SP
|  | ОБЪЕКТЫ ТИ (I): | Имя | АОИ | Тип | Квант | Множитель | Смещение
|  |  | ПС Столбово В-10 Резерв яч.3 Ток фаза А | 497 | норм | 1 | 1 | 0
|  |  | ПС Столбово В-10 Резерв яч.3 Ток фаза В | 498 | норм | 1 | 1 | 0
|  |  | ПС Столбово В-10 Резерв яч.3 Ток фаза С | 499 | норм | 1 | 1 | 0
|  |  | ПС Столбово В-10 Резерв яч.3 Мощность суммарная активная Рсумм | 500 | норм | 1 | 1 | 0
|  |  | ПС Столбово В-10 Резерв яч.3 Мощность суммарная реактивная Qсумм | 501 | норм | 1 | 1 | 0
|  |  | ПС Столбово В-10 Резерв яч.3 Напряжение линейное Uab | 502 | норм | 1 | 1 | 0
|  |  | ПС Столбово В-10 Резерв яч.3 Напряжение линейное Ubc | 503 | норм | 1 | 1 | 0
|  |  | ПС Столбово В-10 Резерв яч.3 Напряжение линейное Uca | 504 | норм | 1 | 1 | 0
|  |  | ПС Столбово В-10 Резерв яч.3 Активная энергия Wa | 505 | норм | 1 | 1 | 0
|  |  | ПС Столбово В-10 Резерв яч.3 Реактивная энергия Wr | 506 | норм | 1 | 1 | 0
|  | ОБЪЕКТЫ ТС (I): | Имя | АОИ | Адрес входа | Адрес ТУ | Тип
|  |  | ПС Столбово ТН-10-1 ЗН (откл) | 509 |  |  | SP
|  |  | ПС Столбово ТН-10-1 ЗН (вкл) | 510 |  |  | SP
|  |  | ПС Столбово ТН-10-1 ВЭ (вкл) | 511 |  |  | SP
|  |  | ПС Столбово ТН-10-1 ВЭ (откл) | 512 |  |  | SP
|  |  | ПС Столбово ТН-10-1 Срабатывание ЗМН | 513 |  |  | SP
|  |  | ПС Столбово ТН-10-1 Работа защит терминала | 514 |  |  | SP
|  |  | ПС Столбово ТН-10-1 Неисправность терминала | 515 |  |  | SP
|  |  | ПС Столбово ТН-10-1 Срабатывание АЧР | 516 |  |  | SP
|  |  | ПС Столбово ТН-10-1 | 517 |  |  | SP
|  |  | ПС Столбово ТН-10-1 Земля в сети 10кВ | 518 |  |  | SP
|  | ОБЪЕКТЫ ТИ (I): | Имя | АОИ | Тип | Квант | Множитель | Смещение
|  |  | ПС Столбово ТН-10-1 Напряжение линейное Uab | 521 | норм | 1 | 1 | 0
|  |  | ПС Столбово ТН-10-1 Напряжение линейное Ubc | 522 | норм | 1 | 1 | 0
|  |  | ПС Столбово ТН-10-1 Напряжение линейное Uca | 523 | норм | 1 | 1 | 0
|  |  | ПС Столбово ТН-10-1 Частота F | 524 | норм | 1 | 1 | 0
|  |  | ПС Столбово ТН-10-1 Напряжение фазное Ua | 525 | норм | 1 | 1 | 0
|  |  | ПС Столбово ТН-10-1 Напряжение фазное Ub | 526 | норм | 1 | 1 | 0
|  |  | ПС Столбово ТН-10-1 Напряжение фазное Uc | 527 | норм | 1 | 1 | 0
|  | ОБЪЕКТЫ ТС (I): | Имя | АОИ | Адрес входа | Адрес ТУ | Тип
|  |  | ПС Столбово В-10 Т-1 ВЭ (откл) | 530 |  |  | SP
|  |  | ПС Столбово В-10 Т-1 ВЭ (вкл) | 531 |  |  | SP
|  |  | ПС Столбово В-10 Т-1 Положение выключателя (откл) | 532 |  |  | SP
|  |  | ПС Столбово В-10 Т-1 Положение выключателя (вкл) | 533 |  |  | SP
|  |  | ПС Столбово В-10 Т-1 Работа защит терминала | 534 |  |  | SP
|  |  | ПС Столбово В-10 Т-1 Неисправность терминала | 535 |  |  | SP
|  |  | ПС Столбово В-10 Т-1 | 536 |  |  | SP
|  |  | ПС Столбово В-10 Т-1 | 537 |  |  | SP
|  |  | ПС Столбово В-10 Т-1 ЗН (вкл) | 538 |  |  | SP
|  |  | ПС Столбово В-10 Т-1 ЗН (откл) | 539 |  |  | SP
|  |  | ПС Столбово В-10 Т-1 Пружина | 540 |  |  | SP
|  |  | ПС Столбово В-10 Т-1 Положеннии ТУ | 541 |  |  | SP
|  | ОБЪЕКТЫ ТИ (I): | Имя | АОИ | Тип | Квант | Множитель | Смещение
|  |  | ПС Столбово В-10 Т-1 Ток фаза А | 542 | норм | 1 | 1 | 0
|  |  | ПС Столбово В-10 Т-1 Ток фаза В | 543 | норм | 1 | 1 | 0
|  |  | ПС Столбово В-10 Т-1 Ток фаза С | 544 | норм | 1 | 1 | 0
|  |  | ПС Столбово В-10 Т-1 Мощность суммарная активная Рсумм | 545 | норм | 1 | 1 | 0
|  |  | ПС Столбово В-10 Т-1 Мощность суммарная реактивная Qсумм | 546 | норм | 1 | 1 | 0
|  |  | ПС Столбово В-10 Т-1 Напряжение линейное Uab | 547 | норм | 1 | 1 | 0
|  |  | ПС Столбово В-10 Т-1 Напряжение линейное Ubc | 548 | норм | 1 | 1 | 0
|  |  | ПС Столбово В-10 Т-1 Напряжение линейное Uca | 549 | норм | 1 | 1 | 0
|  |  | ПС Столбово В-10 Т-1 Активная энергия Wa | 550 | норм | 1 | 1 | 0
|  |  | ПС Столбово В-10 Т-1 Реактивная энергия Wr | 551 | норм | 1 | 1 | 0
|  | ОБЪЕКТЫ ТС (I): | Имя | АОИ | Адрес входа | Адрес ТУ | Тип
|  |  | ПС Столбово ТСН-10-1 ЗН (откл) | 554 |  |  | SP
|  |  | ПС Столбово ТСН-10-1 ВЭ (вкл) | 555 |  |  | SP
|  |  | ПС Столбово ТСН-10-1 ВЭ (откл) | 556 |  |  | SP
|  |  | ПС Столбово ТСН-10-1 ЗН (вкл) | 557 |  |  | SP
|  | ОБЪЕКТЫ ТИ (I): | Имя | АОИ | Тип | Квант | Множитель | Смещение
|  |  | ПС Столбово ТСН-10-1 Ток фаза А | 566 | норм | 1 | 1 | 0
|  |  | ПС Столбово ТСН-10-1 Ток фаза В | 567 | норм | 1 | 1 | 0
|  |  | ПС Столбово ТСН-10-1 Ток фаза С | 568 | норм | 1 | 1 | 0
|  |  | ПС Столбово ТСН-10-1 Мощность суммарная активная Рсумм | 569 | норм | 1 | 1 | 0
|  |  | ПС Столбово ТСН-10-1 Мощность суммарная реактивная Qсумм | 570 | норм | 1 | 1 | 0
|  |  | ПС Столбово ТСН-10-1 Напряжение линейное Uab | 571 | норм | 1 | 1 | 0
|  |  | ПС Столбово ТСН-10-1 Напряжение линейное Ubc | 572 | норм | 1 | 1 | 0
|  |  | ПС Столбово ТСН-10-1 Напряжение линейное Uca | 573 | норм | 1 | 1 | 0
|  |  | ПС Столбово ТСН-10-1 Активная энергия Wa | 574 | норм | 1 | 1 | 0
|  |  | ПС Столбово ТСН-10-1 Реактивная энергия Wr | 575 | норм | 1 | 1 | 0
|  | ОБЪЕКТЫ ТС (I): | Имя | АОИ | Адрес входа | Адрес ТУ | Тип
|  |  | ПС Столбово яч.11 В-10 Поселок А ЗН (откл) | 578 |  |  | SP
|  |  | ПС Столбово яч.11 В-10 Поселок А ЗН (вкл) | 579 |  |  | SP
|  |  | ПС Столбово яч.11 В-10 Поселок А ВЭ (вкл) | 580 |  |  | SP
|  |  | ПС Столбово яч.11 В-10 Поселок А ВЭ (откл) | 581 |  |  | SP
|  |  | ПС Столбово яч.11 В-10 Поселок А Положение выключателя (откл) | 582 |  |  | SP
|  |  | ПС Столбово яч.11 В-10 Поселок А Положение выключателя (вкл) | 583 |  |  | SP
|  |  | ПС Столбово яч.11 В-10 Поселок А Работа защит терминала | 584 |  |  | SP
|  |  | ПС Столбово яч.11 В-10 Поселок А Неисправность терминала | 585 |  |  | SP
|  |  | ПС Столбово яч.11 В-10 Поселок А Положеннии ТУ | 586 |  |  | SP
|  |  | ПС Столбово яч.11 В-10 Поселок А Неисправность МПУ | 587 |  |  | SP
|  |  | ПС Столбово яч.11 В-10 Поселок А Пружина | 588 |  |  | SP
|  | ОБЪЕКТЫ ТИ (I): | Имя | АОИ | Тип | Квант | Множитель | Смещение
|  |  | ПС Столбово яч.11 В-10 Поселок А Ток фаза А | 590 | норм | 1 | 1 | 0
|  |  | ПС Столбово яч.11 В-10 Поселок А Ток фаза В | 591 | норм | 1 | 1 | 0
|  |  | ПС Столбово яч.11 В-10 Поселок А Ток фаза С | 592 | норм | 1 | 1 | 0
|  |  | ПС Столбово яч.11 В-10 Поселок А Мощность суммарная активная Рсумм | 593 | норм | 1 | 1 | 0
|  |  | ПС Столбово яч.11 В-10 Поселок А Мощность суммарная реактивная Qсумм | 594 | норм | 1 | 1 | 0
|  |  | ПС Столбово яч.11 В-10 Поселок А Напряжение линейное Uab | 595 | норм | 1 | 1 | 0
|  |  | ПС Столбово яч.11 В-10 Поселок А Напряжение линейное Ubc | 596 | норм | 1 | 1 | 0
|  |  | ПС Столбово яч.11 В-10 Поселок А Напряжение линейное Uca | 597 | норм | 1 | 1 | 0
|  |  | ПС Столбово яч.11 В-10 Поселок А Активная энергия Wa | 598 | норм | 1 | 1 | 0
|  |  | ПС Столбово яч.11 В-10 Поселок А Реактивная энергия Wr | 599 | норм | 1 | 1 | 0
|  | ОБЪЕКТЫ ТС (I): | Имя | АОИ | Адрес входа | Адрес ТУ | Тип
|  |  | ПС Столбово яч.13 В-10 Усть-Куда А ЗН (откл) | 602 |  |  | SP
|  |  | ПС Столбово яч.13 В-10 Усть-Куда А ЗН (вкл) | 603 |  |  | SP
|  |  | ПС Столбово яч.13 В-10 Усть-Куда А ВЭ (вкл) | 604 |  |  | SP
|  |  | ПС Столбово яч.13 В-10 Усть-Куда А ВЭ (откл) | 605 |  |  | SP
|  |  | ПС Столбово яч.13 В-10 Усть-Куда А Положение выключателя (откл) | 606 |  |  | SP
|  |  | ПС Столбово яч.13 В-10 Усть-Куда А Положение выключателя (вкл) | 607 |  |  | SP
|  |  | ПС Столбово яч.13 В-10 Усть-Куда А Работа защит терминала | 608 |  |  | SP
|  |  | ПС Столбово яч.13 В-10 Усть-Куда А Неисправность терминала | 609 |  |  | SP
|  |  | ПС Столбово яч.13 В-10 Усть-Куда А Положеннии ТУ | 610 |  |  | SP
|  |  | ПС Столбово яч.13 В-10 Усть-Куда А Неисправность МПУ | 611 |  |  | SP
|  |  | ПС Столбово яч.13 В-10 Усть-Куда А Пружина | 612 |  |  | SP
|  | ОБЪЕКТЫ ТИ (I): | Имя | АОИ | Тип | Квант | Множитель | Смещение
|  |  | ПС Столбово яч.13 В-10 Усть-Куда А Ток фаза А | 614 | норм | 1 | 1 | 0
|  |  | ПС Столбово яч.13 В-10 Усть-Куда А Ток фаза В | 615 | норм | 1 | 1 | 0
|  |  | ПС Столбово яч.13 В-10 Усть-Куда А Ток фаза С | 616 | норм | 1 | 1 | 0
|  |  | ПС Столбово яч.13 В-10 Усть-Куда А Мощность суммарная активная Рсумм | 617 | норм | 1 | 1 | 0
|  |  | ПС Столбово яч.13 В-10 Усть-Куда А Мощность суммарная реактивная Qсумм | 618 | норм | 1 | 1 | 0
|  |  | ПС Столбово яч.13 В-10 Усть-Куда А Напряжение линейное Uab | 619 | норм | 1 | 1 | 0
|  |  | ПС Столбово яч.13 В-10 Усть-Куда А Напряжение линейное Ubc | 620 | норм | 1 | 1 | 0
|  |  | ПС Столбово яч.13 В-10 Усть-Куда А Напряжение линейное Uca | 621 | норм | 1 | 1 | 0
|  |  | ПС Столбово яч.13 В-10 Усть-Куда А Активная энергия Wa | 622 | норм | 1 | 1 | 0
|  |  | ПС Столбово яч.13 В-10 Усть-Куда А Реактивная энергия Wr | 623 | норм | 1 | 1 | 0
|  | ОБЪЕКТЫ ТС (I): | Имя | АОИ | Адрес входа | Адрес ТУ | Тип
|  |  | ПС Столбово яч.15 В-10 ЦОД-1 ЗН (откл) | 626 |  |  | SP
|  |  | ПС Столбово яч.15 В-10 ЦОД-1 ЗН (вкл) | 627 |  |  | SP
|  |  | ПС Столбово яч.15 В-10 ЦОД-1 ВЭ (вкл) | 628 |  |  | SP
|  |  | ПС Столбово яч.15 В-10 ЦОД-1 ВЭ (откл) | 629 |  |  | SP
|  |  | ПС Столбово яч.15 В-10 ЦОД-1 Положение выключателя (откл) | 630 |  |  | SP
|  |  | ПС Столбово яч.15 В-10 ЦОД-1 Положение выключателя (вкл) | 631 |  |  | SP
|  |  | ПС Столбово яч.15 В-10 ЦОД-1 Работа защит терминала | 632 |  |  | SP
|  |  | ПС Столбово яч.15 В-10 ЦОД-1 Неисправность терминала | 633 |  |  | SP
|  |  | ПС Столбово яч.15 В-10 ЦОД-1 Положеннии ТУ | 634 |  |  | SP
|  |  | ПС Столбово яч.15 В-10 ЦОД-1 Неисправность МПУ | 635 |  |  | SP
|  |  | ПС Столбово яч.15 В-10 ЦОД-1 Пружина | 636 |  |  | SP
|  | ОБЪЕКТЫ ТИ (I): | Имя | АОИ | Тип | Квант | Множитель | Смещение
|  |  | ПС Столбово яч.15 В-10 ЦОД-1 Ток фаза А | 638 | норм | 1 | 1 | 0
|  |  | ПС Столбово яч.15 В-10 ЦОД-1 Ток фаза В | 639 | норм | 1 | 1 | 0
|  |  | ПС Столбово яч.15 В-10 ЦОД-1 Ток фаза С | 640 | норм | 1 | 1 | 0
|  |  | ПС Столбово яч.15 В-10 ЦОД-1 Мощность суммарная активная Рсумм | 641 | норм | 1 | 1 | 0
|  |  | ПС Столбово яч.15 В-10 ЦОД-1 Мощность суммарная реактивная Qсумм | 642 | норм | 1 | 1 | 0
|  |  | ПС Столбово яч.15 В-10 ЦОД-1 Напряжение линейное Uab | 643 | норм | 1 | 1 | 0
|  |  | ПС Столбово яч.15 В-10 ЦОД-1 Напряжение линейное Ubc | 644 | норм | 1 | 1 | 0
|  |  | ПС Столбово яч.15 В-10 ЦОД-1 Напряжение линейное Uca | 645 | норм | 1 | 1 | 0
|  |  | ПС Столбово яч.15 В-10 ЦОД-1 Активная энергия Wa | 646 | норм | 1 | 1 | 0
|  |  | ПС Столбово яч.15 В-10 ЦОД-1 Реактивная энергия Wr | 647 | норм | 1 | 1 | 0
|  | ОБЪЕКТЫ ТС (I): | Имя | АОИ | Адрес входа | Адрес ТУ | Тип
|  |  | ПС Столбово яч.17 В-10 Тихий Плес ЗН (откл) | 650 |  |  | SP
|  |  | ПС Столбово яч.17 В-10 Тихий Плес ЗН (вкл) | 651 |  |  | SP
|  |  | ПС Столбово яч.17 В-10 Тихий Плес ВЭ (вкл) | 652 |  |  | SP
|  |  | ПС Столбово яч.17 В-10 Тихий Плес ВЭ (откл) | 653 |  |  | SP
|  |  | ПС Столбово яч.17 В-10 Тихий Плес Положение выключателя (откл) | 654 |  |  | SP
|  |  | ПС Столбово яч.17 В-10 Тихий Плес Положение выключателя (вкл) | 655 |  |  | SP
|  |  | ПС Столбово яч.17 В-10 Тихий Плес Работа защит терминала | 656 |  |  | SP
|  |  | ПС Столбово яч.17 В-10 Тихий Плес Неисправность терминала | 657 |  |  | SP
|  |  | ПС Столбово яч.17 В-10 Тихий Плес Положеннии ТУ | 658 |  |  | SP
|  |  | ПС Столбово яч.17 В-10 Тихий Плес Неисправность МПУ | 659 |  |  | SP
|  |  | ПС Столбово яч.17 В-10 Тихий Плес Пружина | 660 |  |  | SP
|  | ОБЪЕКТЫ ТИ (I): | Имя | АОИ | Тип | Квант | Множитель | Смещение
|  |  | ПС Столбово яч.17 В-10 Тихий Плес Ток фаза А | 662 | норм | 1 | 1 | 0
|  |  | ПС Столбово яч.17 В-10 Тихий Плес Ток фаза В | 663 | норм | 1 | 1 | 0
|  |  | ПС Столбово яч.17 В-10 Тихий Плес Ток фаза С | 664 | норм | 1 | 1 | 0
|  |  | ПС Столбово яч.17 В-10 Тихий Плес Мощность суммарная активная Рсумм | 665 | норм | 1 | 1 | 0
|  |  | ПС Столбово яч.17 В-10 Тихий Плес Мощность суммарная реактивная Qсумм | 666 | норм | 1 | 1 | 0
|  |  | ПС Столбово яч.17 В-10 Тихий Плес Напряжение линейное Uab | 667 | норм | 1 | 1 | 0
|  |  | ПС Столбово яч.17 В-10 Тихий Плес Напряжение линейное Ubc | 668 | норм | 1 | 1 | 0
|  |  | ПС Столбово яч.17 В-10 Тихий Плес Напряжение линейное Uca | 669 | норм | 1 | 1 | 0
|  |  | ПС Столбово яч.17 В-10 Тихий Плес Активная энергия Wa | 670 | норм | 1 | 1 | 0
|  |  | ПС Столбово яч.17 В-10 Тихий Плес Реактивная энергия Wr | 671 | норм | 1 | 1 | 0
|  | ОБЪЕКТЫ ТС (I): | Имя | АОИ | Адрес входа | Адрес ТУ | Тип
|  |  | ПС Столбово В-10 Грановщина ЗН (откл) | 674 |  |  | SP
|  |  | ПС Столбово В-10 Грановщина ЗН (вкл) | 675 |  |  | SP
|  |  | ПС Столбово В-10 Грановщина ВЭ (вкл) | 676 |  |  | SP
|  |  | ПС Столбово В-10 Грановщина ВЭ (откл) | 677 |  |  | SP
|  |  | ПС Столбово В-10 Грановщина Положение выключателя (откл) | 678 |  |  | SP
|  |  | ПС Столбово В-10 Грановщина Положение выключателя (вкл) | 679 |  |  | SP
|  |  | ПС Столбово В-10 Грановщина Работа защит терминала | 680 |  |  | SP
|  |  | ПС Столбово В-10 Грановщина Неисправность терминала | 681 |  |  | SP
|  |  | ПС Столбово В-10 Грановщина Положеннии ТУ | 682 |  |  | SP
|  |  | ПС Столбово В-10 Грановщина Неисправность МПУ | 683 |  |  | SP
|  |  | ПС Столбово В-10 Грановщина Пружина | 684 |  |  | SP
|  | ОБЪЕКТЫ ТИ (I): | Имя | АОИ | Тип | Квант | Множитель | Смещение
|  |  | ПС Столбово В-10 Грановщина Ток фаза А | 686 | норм | 1 | 1 | 0
|  |  | ПС Столбово В-10 Грановщина Ток фаза В | 687 | норм | 1 | 1 | 0
|  |  | ПС Столбово В-10 Грановщина Ток фаза С | 688 | норм | 1 | 1 | 0
|  |  | ПС Столбово В-10 Грановщина Мощность суммарная активная Рсумм | 689 | норм | 1 | 1 | 0
|  |  | ПС Столбово В-10 Грановщина Мощность суммарная реактивная Qсумм | 690 | норм | 1 | 1 | 0
|  |  | ПС Столбово В-10 Грановщина Напряжение линейное Uab | 691 | норм | 1 | 1 | 0
|  |  | ПС Столбово В-10 Грановщина Напряжение линейное Ubc | 692 | норм | 1 | 1 | 0
|  |  | ПС Столбово В-10 Грановщина Напряжение линейное Uca | 693 | норм | 1 | 1 | 0
|  |  | ПС Столбово В-10 Грановщина Активная энергия Wa | 694 | норм | 1 | 1 | 0
|  |  | ПС Столбово В-10 Грановщина Реактивная энергия Wr | 695 | норм | 1 | 1 | 0
|  | ОБЪЕКТЫ ТС (I): | Имя | АОИ | Адрес входа | Адрес ТУ | Тип
|  |  | ПС Столбово яч.21 В-10 ЦОД-2 ЗН (откл) | 698 |  |  | SP
|  |  | ПС Столбово яч.21 В-10 ЦОД-2 ЗН (вкл) | 699 |  |  | SP
|  |  | ПС Столбово яч.21 В-10 ЦОД-2 ВЭ (вкл) | 700 |  |  | SP
|  |  | ПС Столбово яч.21 В-10 ЦОД-2 ВЭ (откл) | 701 |  |  | SP
|  |  | ПС Столбово яч.21 В-10 ЦОД-2 Положение выключателя (откл) | 702 |  |  | SP
|  |  | ПС Столбово яч.21 В-10 ЦОД-2 Положение выключателя (вкл) | 703 |  |  | SP
|  |  | ПС Столбово яч.21 В-10 ЦОД-2 Работа защит терминала | 704 |  |  | SP
|  |  | ПС Столбово яч.21 В-10 ЦОД-2 Неисправность терминала | 705 |  |  | SP
|  |  | ПС Столбово яч.21 В-10 ЦОД-2 Положеннии ТУ | 706 |  |  | SP
|  |  | ПС Столбово яч.21 В-10 ЦОД-2 Неисправность МПУ | 707 |  |  | SP
|  |  | ПС Столбово яч.21 В-10 ЦОД-2 Пружина | 708 |  |  | SP
|  | ОБЪЕКТЫ ТИ (I): | Имя | АОИ | Тип | Квант | Множитель | Смещение
|  |  | ПС Столбово яч.21 В-10 ЦОД-2 Ток фаза А | 710 | норм | 1 | 1 | 0
|  |  | ПС Столбово яч.21 В-10 ЦОД-2 Ток фаза В | 711 | норм | 1 | 1 | 0
|  |  | ПС Столбово яч.21 В-10 ЦОД-2 Ток фаза С | 712 | норм | 1 | 1 | 0
|  |  | ПС Столбово яч.21 В-10 ЦОД-2 Мощность суммарная активная Рсумм | 713 | норм | 1 | 1 | 0
|  |  | ПС Столбово яч.21 В-10 ЦОД-2 Мощность суммарная реактивная Qсумм | 714 | норм | 1 | 1 | 0
|  |  | ПС Столбово яч.21 В-10 ЦОД-2 Напряжение линейное Uab | 715 | норм | 1 | 1 | 0
|  |  | ПС Столбово яч.21 В-10 ЦОД-2 Напряжение линейное Ubc | 716 | норм | 1 | 1 | 0
|  |  | ПС Столбово яч.21 В-10 ЦОД-2 Напряжение линейное Uca | 717 | норм | 1 | 1 | 0
|  |  | ПС Столбово яч.21 В-10 ЦОД-2 Активная энергия Wa | 718 | норм | 1 | 1 | 0
|  |  | ПС Столбово яч.21 В-10 ЦОД-2 Реактивная энергия Wr | 719 | норм | 1 | 1 | 0
|  | ОБЪЕКТЫ ТС (I): | Имя | АОИ | Адрес входа | Адрес ТУ | Тип
|  |  | ПС Столбово В-10 Резерв яч.23 ЗН (откл) | 722 |  |  | SP
|  |  | ПС Столбово В-10 Резерв яч.23 ЗН (вкл) | 723 |  |  | SP
|  |  | ПС Столбово В-10 Резерв яч.23 ВЭ (вкл) | 724 |  |  | SP
|  |  | ПС Столбово В-10 Резерв яч.23 ВЭ (откл) | 725 |  |  | SP
|  |  | ПС Столбово В-10 Резерв яч.23 Положение выключателя (откл) | 726 |  |  | SP
|  |  | ПС Столбово В-10 Резерв яч.23 Положение выключателя (вкл) | 727 |  |  | SP
|  |  | ПС Столбово В-10 Резерв яч.23 Работа защит терминала | 728 |  |  | SP
|  |  | ПС Столбово В-10 Резерв яч.23 Неисправность терминала | 729 |  |  | SP
|  |  | ПС Столбово В-10 Резерв яч.23 Положеннии ТУ | 730 |  |  | SP
|  |  | ПС Столбово В-10 Резерв яч.23 Неисправность МПУ | 731 |  |  | SP
|  |  | ПС Столбово В-10 Резерв яч.23 Пружина | 732 |  |  | SP
|  | ОБЪЕКТЫ ТИ (I): | Имя | АОИ | Тип | Квант | Множитель | Смещение
|  |  | ПС Столбово В-10 Резерв яч.23 Ток фаза А | 734 | норм | 1 | 1 | 0
|  |  | ПС Столбово В-10 Резерв яч.23 Ток фаза В | 735 | норм | 1 | 1 | 0
|  |  | ПС Столбово В-10 Резерв яч.23 Ток фаза С | 736 | норм | 1 | 1 | 0
|  |  | ПС Столбово В-10 Резерв яч.23 Мощность суммарная активная Рсумм | 737 | норм | 1 | 1 | 0
|  |  | ПС Столбово В-10 Резерв яч.23 Мощность суммарная реактивная Qсумм | 738 | норм | 1 | 1 | 0
|  |  | ПС Столбово В-10 Резерв яч.23 Напряжение линейное Uab | 739 | норм | 1 | 1 | 0
|  |  | ПС Столбово В-10 Резерв яч.23 Напряжение линейное Ubc | 740 | норм | 1 | 1 | 0
|  |  | ПС Столбово В-10 Резерв яч.23 Напряжение линейное Uca | 741 | норм | 1 | 1 | 0
|  |  | ПС Столбово В-10 Резерв яч.23 Активная энергия Wa | 742 | норм | 1 | 1 | 0
|  |  | ПС Столбово В-10 Резерв яч.23 Реактивная энергия Wr | 743 | норм | 1 | 1 | 0
|  | ОБЪЕКТЫ ТС (I): | Имя | АОИ | Адрес входа | Адрес ТУ | Тип
|  |  | ПС Столбово СВ-10 ВЭ (откл) | 746 |  |  | SP
|  |  | ПС Столбово СВ-10 ВЭ (вкл) | 747 |  |  | SP
|  |  | ПС Столбово СВ-10 Положение выключателя (вкл) | 748 |  |  | SP
|  |  | ПС Столбово СВ-10 Положение выключателя (откл) | 749 |  |  | SP
|  |  | ПС Столбово СВ-10 ЗН (вкл) | 750 |  |  | SP
|  |  | ПС Столбово СВ-10 ЗН (откл) | 751 |  |  | SP
|  |  | ПС Столбово СВ-10 Работа защит терминала | 752 |  |  | SP
|  |  | ПС Столбово СВ-10 Неисправность терминала | 753 |  |  | SP
|  |  | ПС Столбово СВ-10 ВЭ СР-10 (откл) | 754 |  |  | SP
|  |  | ПС Столбово СВ-10 ВЭ СР-10 (вкл) | 755 |  |  | SP
|  |  | ПС Столбово СВ-10 Положеннии ТУ | 756 |  |  | SP
|  |  | ПС Столбово СВ-10 АВР 10кВ | 757 |  |  | SP
|  |  | ПС Столбово СВ-10 Готовность блока | 758 |  |  | SP
|  |  | ПС Столбово СВ-10 Пружина | 759 |  |  | SP
|  | ОБЪЕКТЫ ТИ (I): | Имя | АОИ | Тип | Квант | Множитель | Смещение
|  |  | ПС Столбово СВ-10 Ток фаза А | 760 | норм | 1 | 1 | 0
|  |  | ПС Столбово СВ-10 Ток фаза В | 761 | норм | 1 | 1 | 0
|  |  | ПС Столбово СВ-10 Ток фаза С | 762 | норм | 1 | 1 | 0
|  |  | ПС Столбово СВ-10 Мощность суммарная активная Рсумм | 763 | норм | 1 | 1 | 0
|  |  | ПС Столбово СВ-10 Мощность суммарная реактивная Qсумм | 764 | норм | 1 | 1 | 0
|  |  | ПС Столбово СВ-10 Напряжение линейное Uab | 765 | норм | 1 | 1 | 0
|  |  | ПС Столбово СВ-10 Напряжение линейное Ubc | 766 | норм | 1 | 1 | 0
|  |  | ПС Столбово СВ-10 Напряжение линейное Uca | 767 | норм | 1 | 1 | 0
|  | ОБЪЕКТЫ ТС (I): | Имя | АОИ | Адрес входа | Адрес ТУ | Тип
|  |  | ПС Столбово В-10 Резерв яч.4 ЗН (откл) | 770 |  |  | SP
|  |  | ПС Столбово В-10 Резерв яч.4 ЗН (вкл) | 771 |  |  | SP
|  |  | ПС Столбово В-10 Резерв яч.4 ВЭ (вкл) | 772 |  |  | SP
|  |  | ПС Столбово В-10 Резерв яч.4 ВЭ (откл) | 773 |  |  | SP
|  |  | ПС Столбово В-10 Резерв яч.4 Положение выключателя (откл) | 774 |  |  | SP
|  |  | ПС Столбово В-10 Резерв яч.4 Положение выключателя (вкл) | 775 |  |  | SP
|  |  | ПС Столбово В-10 Резерв яч.4 Работа защит терминала | 776 |  |  | SP
|  |  | ПС Столбово В-10 Резерв яч.4 Неисправность терминала | 777 |  |  | SP
|  |  | ПС Столбово В-10 Резерв яч.4 Положеннии ТУ | 778 |  |  | SP
|  |  | ПС Столбово В-10 Резерв яч.4 Неисправность МПУ | 779 |  |  | SP
|  |  | ПС Столбово В-10 Резерв яч.4 Пружина | 780 |  |  | SP
|  | ОБЪЕКТЫ ТИ (I): | Имя | АОИ | Тип | Квант | Множитель | Смещение
|  |  | ПС Столбово В-10 Резерв яч.4 Ток фаза А | 782 | норм | 1 | 1 | 0
|  |  | ПС Столбово В-10 Резерв яч.4 Ток фаза В | 783 | норм | 1 | 1 | 0
|  |  | ПС Столбово В-10 Резерв яч.4 Ток фаза С | 784 | норм | 1 | 1 | 0
|  |  | ПС Столбово В-10 Резерв яч.4 Мощность суммарная активная Рсумм | 785 | норм | 1 | 1 | 0
|  |  | ПС Столбово В-10 Резерв яч.4 Мощность суммарная реактивная Qсумм | 786 | норм | 1 | 1 | 0
|  |  | ПС Столбово В-10 Резерв яч.4 Напряжение линейное Uab | 787 | норм | 1 | 1 | 0
|  |  | ПС Столбово В-10 Резерв яч.4 Напряжение линейное Ubc | 788 | норм | 1 | 1 | 0
|  |  | ПС Столбово В-10 Резерв яч.4 Напряжение линейное Uca | 789 | норм | 1 | 1 | 0
|  |  | ПС Столбово В-10 Резерв яч.4 Активная энергия Wa | 790 | норм | 1 | 1 | 0
|  |  | ПС Столбово В-10 Резерв яч.4 Реактивная энергия Wr | 791 | норм | 1 | 1 | 0
|  | ОБЪЕКТЫ ТС (I): | Имя | АОИ | Адрес входа | Адрес ТУ | Тип
|  |  | ПС Столбово ТН-10-2 ЗН (откл) | 794 |  |  | SP
|  |  | ПС Столбово ТН-10-2 ЗН (вкл) | 795 |  |  | SP
|  |  | ПС Столбово ТН-10-2 ВЭ (вкл) | 796 |  |  | SP
|  |  | ПС Столбово ТН-10-2 ВЭ (откл) | 797 |  |  | SP
|  |  | ПС Столбово ТН-10-2 Срабатывание ЗМН | 798 |  |  | SP
|  |  | ПС Столбово ТН-10-2 Работа защит терминала | 799 |  |  | SP
|  |  | ПС Столбово ТН-10-2 Неисправность терминала | 800 |  |  | SP
|  |  | ПС Столбово ТН-10-2 Срабатывание АЧР | 801 |  |  | SP
|  |  | ПС Столбово ТН-10-2 | 802 |  |  | SP
|  |  | ПС Столбово ТН-10-2 Земля в сети 10кВ | 803 |  |  | SP
|  | ОБЪЕКТЫ ТИ (I): | Имя | АОИ | Тип | Квант | Множитель | Смещение
|  |  | ПС Столбово ТН-10-2 Напряжение линейное Uab | 806 | норм | 1 | 1 | 0
|  |  | ПС Столбово ТН-10-2 Напряжение линейное Ubc | 807 | норм | 1 | 1 | 0
|  |  | ПС Столбово ТН-10-2 Напряжение линейное Uca | 808 | норм | 1 | 1 | 0
|  |  | ПС Столбово ТН-10-2 Частота F | 809 | норм | 1 | 1 | 0
|  |  | ПС Столбово ТН-10-2 Напряжение фазное Ua | 810 | норм | 1 | 1 | 0
|  |  | ПС Столбово ТН-10-2 Напряжение фазное Ub | 811 | норм | 1 | 1 | 0
|  |  | ПС Столбово ТН-10-2 Напряжение фазное Uc | 812 | норм | 1 | 1 | 0
|  | ОБЪЕКТЫ ТС (I): | Имя | АОИ | Адрес входа | Адрес ТУ | Тип
|  |  | ПС Столбово В-10 Т-2 ВЭ (откл) | 815 |  |  | SP
|  |  | ПС Столбово В-10 Т-2 ВЭ (вкл) | 816 |  |  | SP
|  |  | ПС Столбово В-10 Т-2 Положение выключателя | 817 |  |  | SP
|  |  | ПС Столбово В-10 Т-2 Положение выключателя (вкл) | 818 |  |  | SP
|  |  | ПС Столбово В-10 Т-2 Работа защит терминала | 819 |  |  | SP
|  |  | ПС Столбово В-10 Т-2 Неисправность терминала | 820 |  |  | SP
|  |  | ПС Столбово В-10 Т-2 | 821 |  |  | SP
|  |  | ПС Столбово В-10 Т-2 | 822 |  |  | SP
|  |  | ПС Столбово В-10 Т-2 ЗН (вкл) | 823 |  |  | SP
|  |  | ПС Столбово В-10 Т-2 ЗН (откл) | 824 |  |  | SP
|  |  | ПС Столбово В-10 Т-2 Пружина | 825 |  |  | SP
|  |  | ПС Столбово В-10 Т-2 Положеннии ТУ | 826 |  |  | SP
|  | ОБЪЕКТЫ ТИ (I): | Имя | АОИ | Тип | Квант | Множитель | Смещение
|  |  | ПС Столбово В-10 Т-2 Ток фаза А | 827 | норм | 1 | 1 | 0
|  |  | ПС Столбово В-10 Т-2 Ток фаза В | 828 | норм | 1 | 1 | 0
|  |  | ПС Столбово В-10 Т-2 Ток фаза С | 829 | норм | 1 | 1 | 0
|  |  | ПС Столбово В-10 Т-2 Мощность суммарная активная Рсумм | 830 | норм | 1 | 1 | 0
|  |  | ПС Столбово В-10 Т-2 Мощность суммарная реактивная Qсумм | 831 | норм | 1 | 1 | 0
|  |  | ПС Столбово В-10 Т-2 Напряжение линейное Uab | 832 | норм | 1 | 1 | 0
|  |  | ПС Столбово В-10 Т-2 Напряжение линейное Ubc | 833 | норм | 1 | 1 | 0
|  |  | ПС Столбово В-10 Т-2 Напряжение линейное Uca | 834 | норм | 1 | 1 | 0
|  |  | ПС Столбово В-10 Т-2 Активная энергия Wa | 835 | норм | 1 | 1 | 0
|  |  | ПС Столбово В-10 Т-2 Реактивная энергия Wr | 836 | норм | 1 | 1 | 0
|  | ОБЪЕКТЫ ТС (I): | Имя | АОИ | Адрес входа | Адрес ТУ | Тип
|  |  | ПС Столбово ТСН-10-2 ЗН (откл) | 839 |  |  | SP
|  |  | ПС Столбово ТСН-10-2 ВЭ (вкл) | 840 |  |  | SP
|  |  | ПС Столбово ТСН-10-2 ВЭ (откл) | 841 |  |  | SP
|  |  | ПС Столбово ТСН-10-2 ЗН (вкл) | 842 |  |  | SP
|  | ОБЪЕКТЫ ТИ (I): | Имя | АОИ | Тип | Квант | Множитель | Смещение
|  |  | ПС Столбово ТСН-10-2 Ток фаза А | 851 | норм | 1 | 1 | 0
|  |  | ПС Столбово ТСН-10-2 Ток фаза В | 852 | норм | 1 | 1 | 0
|  |  | ПС Столбово ТСН-10-2 Ток фаза С | 853 | норм | 1 | 1 | 0
|  |  | ПС Столбово ТСН-10-2 Мощность суммарная активная Рсумм | 854 | норм | 1 | 1 | 0
|  |  | ПС Столбово ТСН-10-2 Мощность суммарная реактивная Qсумм | 855 | норм | 1 | 1 | 0
|  |  | ПС Столбово ТСН-10-2 Напряжение линейное Uab | 856 | норм | 1 | 1 | 0
|  |  | ПС Столбово ТСН-10-2 Напряжение линейное Ubc | 857 | норм | 1 | 1 | 0
|  |  | ПС Столбово ТСН-10-2 Напряжение линейное Uca | 858 | норм | 1 | 1 | 0
|  |  | ПС Столбово ТСН-10-2 Активная энергия Wa | 859 | норм | 1 | 1 | 0
|  |  | ПС Столбово ТСН-10-2 Реактивная энергия Wr | 860 | норм | 1 | 1 | 0
|  | ОБЪЕКТЫ ТС (I): | Имя | АОИ | Адрес входа | Адрес ТУ | Тип
|  |  | ПС Столбово яч.12 В-10 Поселок Б ЗН (откл) | 863 |  |  | SP
|  |  | ПС Столбово яч.12 В-10 Поселок Б ЗН (вкл) | 864 |  |  | SP
|  |  | ПС Столбово яч.12 В-10 Поселок Б ВЭ (вкл) | 865 |  |  | SP
|  |  | ПС Столбово яч.12 В-10 Поселок Б ВЭ (откл) | 866 |  |  | SP
|  |  | ПС Столбово яч.12 В-10 Поселок Б Положение выключателя (откл) | 867 |  |  | SP
|  |  | ПС Столбово яч.12 В-10 Поселок Б Положение выключателя (вкл) | 868 |  |  | SP
|  |  | ПС Столбово яч.12 В-10 Поселок Б Работа защит терминала | 869 |  |  | SP
|  |  | ПС Столбово яч.12 В-10 Поселок Б Неисправность терминала | 870 |  |  | SP
|  |  | ПС Столбово яч.12 В-10 Поселок Б Положеннии ТУ | 871 |  |  | SP
|  |  | ПС Столбово яч.12 В-10 Поселок Б Неисправность МПУ | 872 |  |  | SP
|  |  | ПС Столбово яч.12 В-10 Поселок Б Пружина | 873 |  |  | SP
|  | ОБЪЕКТЫ ТИ (I): | Имя | АОИ | Тип | Квант | Множитель | Смещение
|  |  | ПС Столбово яч.12 В-10 Поселок Б Ток фаза А | 875 | норм | 1 | 1 | 0
|  |  | ПС Столбово яч.12 В-10 Поселок Б Ток фаза В | 876 | норм | 1 | 1 | 0
|  |  | ПС Столбово яч.12 В-10 Поселок Б Ток фаза С | 877 | норм | 1 | 1 | 0
|  |  | ПС Столбово яч.12 В-10 Поселок Б Мощность суммарная активная Рсумм | 878 | норм | 1 | 1 | 0
|  |  | ПС Столбово яч.12 В-10 Поселок Б Мощность суммарная реактивная Qсумм | 879 | норм | 1 | 1 | 0
|  |  | ПС Столбово яч.12 В-10 Поселок Б Напряжение линейное Uab | 880 | норм | 1 | 1 | 0
|  |  | ПС Столбово яч.12 В-10 Поселок Б Напряжение линейное Ubc | 881 | норм | 1 | 1 | 0
|  |  | ПС Столбово яч.12 В-10 Поселок Б Напряжение линейное Uca | 882 | норм | 1 | 1 | 0
|  |  | ПС Столбово яч.12 В-10 Поселок Б Активная энергия Wa | 883 | норм | 1 | 1 | 0
|  |  | ПС Столбово яч.12 В-10 Поселок Б Реактивная энергия Wr | 884 | норм | 1 | 1 | 0
|  | ОБЪЕКТЫ ТС (I): | Имя | АОИ | Адрес входа | Адрес ТУ | Тип
|  |  | ПС Столбово яч.14 В-10 Усть-Куда Б ЗН (откл) | 887 |  |  | SP
|  |  | ПС Столбово яч.14 В-10 Усть-Куда Б ЗН (вкл) | 888 |  |  | SP
|  |  | ПС Столбово яч.14 В-10 Усть-Куда Б ВЭ (вкл) | 889 |  |  | SP
|  |  | ПС Столбово яч.14 В-10 Усть-Куда Б ВЭ (откл) | 890 |  |  | SP
|  |  | ПС Столбово яч.14 В-10 Усть-Куда Б Положение выключателя (откл) | 891 |  |  | SP
|  |  | ПС Столбово яч.14 В-10 Усть-Куда Б Положение выключателя (вкл) | 892 |  |  | SP
|  |  | ПС Столбово яч.14 В-10 Усть-Куда Б Работа защит терминала | 893 |  |  | SP
|  |  | ПС Столбово яч.14 В-10 Усть-Куда Б Неисправность терминала | 894 |  |  | SP
|  |  | ПС Столбово яч.14 В-10 Усть-Куда Б Положеннии ТУ | 895 |  |  | SP
|  |  | ПС Столбово яч.14 В-10 Усть-Куда Б Неисправность МПУ | 896 |  |  | SP
|  |  | ПС Столбово яч.14 В-10 Усть-Куда Б Пружина | 897 |  |  | SP
|  | ОБЪЕКТЫ ТИ (I): | Имя | АОИ | Тип | Квант | Множитель | Смещение
|  |  | ПС Столбово яч.14 В-10 Усть-Куда Б Ток фаза А | 899 | норм | 1 | 1 | 0
|  |  | ПС Столбово яч.14 В-10 Усть-Куда Б Ток фаза В | 900 | норм | 1 | 1 | 0
|  |  | ПС Столбово яч.14 В-10 Усть-Куда Б Ток фаза С | 901 | норм | 1 | 1 | 0
|  |  | ПС Столбово яч.14 В-10 Усть-Куда Б Мощность суммарная активная Рсумм | 902 | норм | 1 | 1 | 0
|  |  | ПС Столбово яч.14 В-10 Усть-Куда Б Мощность суммарная реактивная Qсумм | 903 | норм | 1 | 1 | 0
|  |  | ПС Столбово яч.14 В-10 Усть-Куда Б Напряжение линейное Uab | 904 | норм | 1 | 1 | 0
|  |  | ПС Столбово яч.14 В-10 Усть-Куда Б Напряжение линейное Ubc | 905 | норм | 1 | 1 | 0
|  |  | ПС Столбово яч.14 В-10 Усть-Куда Б Напряжение линейное Uca | 906 | норм | 1 | 1 | 0
|  |  | ПС Столбово яч.14 В-10 Усть-Куда Б Активная энергия Wa | 907 | норм | 1 | 1 | 0
|  |  | ПС Столбово яч.14 В-10 Усть-Куда Б Реактивная энергия Wr | 908 | норм | 1 | 1 | 0
|  | ОБЪЕКТЫ ТС (I): | Имя | АОИ | Адрес входа | Адрес ТУ | Тип
|  |  | ПС Столбово В-10 Резерв яч.16 ЗН (откл) | 911 |  |  | SP
|  |  | ПС Столбово В-10 Резерв яч.16 ЗН (вкл) | 912 |  |  | SP
|  |  | ПС Столбово В-10 Резерв яч.16 ВЭ (вкл) | 913 |  |  | SP
|  |  | ПС Столбово В-10 Резерв яч.16 ВЭ (откл) | 914 |  |  | SP
|  |  | ПС Столбово В-10 Резерв яч.16 Положение выключателя (откл) | 915 |  |  | SP
|  |  | ПС Столбово В-10 Резерв яч.16 Положение выключателя (вкл) | 916 |  |  | SP
|  |  | ПС Столбово В-10 Резерв яч.16 Работа защит терминала | 917 |  |  | SP
|  |  | ПС Столбово В-10 Резерв яч.16 Неисправность терминала | 918 |  |  | SP
|  |  | ПС Столбово В-10 Резерв яч.16 Положеннии ТУ | 919 |  |  | SP
|  |  | ПС Столбово В-10 Резерв яч.16 Неисправность МПУ | 920 |  |  | SP
|  |  | ПС Столбово В-10 Резерв яч.16 Пружина | 921 |  |  | SP
|  | ОБЪЕКТЫ ТИ (I): | Имя | АОИ | Тип | Квант | Множитель | Смещение
|  |  | ПС Столбово В-10 Резерв яч.16 Ток фаза А | 923 | норм | 1 | 1 | 0
|  |  | ПС Столбово В-10 Резерв яч.16 Ток фаза В | 924 | норм | 1 | 1 | 0
|  |  | ПС Столбово В-10 Резерв яч.16 Ток фаза С | 925 | норм | 1 | 1 | 0
|  |  | ПС Столбово В-10 Резерв яч.16 Мощность суммарная активная Рсумм | 926 | норм | 1 | 1 | 0
|  |  | ПС Столбово В-10 Резерв яч.16 Мощность суммарная реактивная Qсумм | 927 | норм | 1 | 1 | 0
|  |  | ПС Столбово В-10 Резерв яч.16 Напряжение линейное Uab | 928 | норм | 1 | 1 | 0
|  |  | ПС Столбово В-10 Резерв яч.16 Напряжение линейное Ubc | 929 | норм | 1 | 1 | 0
|  |  | ПС Столбово В-10 Резерв яч.16 Напряжение линейное Uca | 930 | норм | 1 | 1 | 0
|  |  | ПС Столбово В-10 Резерв яч.16 Активная энергия Wa | 931 | норм | 1 | 1 | 0
|  |  | ПС Столбово В-10 Резерв яч.16 Реактивная энергия Wr | 932 | норм | 1 | 1 | 0
|  | ОБЪЕКТЫ ТС (I): | Имя | АОИ | Адрес входа | Адрес ТУ | Тип
|  |  | ПС Столбово яч.18 В-10 Садоводство ЗН (откл) | 935 |  |  | SP
|  |  | ПС Столбово яч.18 В-10 Садоводство ЗН (вкл) | 936 |  |  | SP
|  |  | ПС Столбово яч.18 В-10 Садоводство ВЭ (вкл) | 937 |  |  | SP
|  |  | ПС Столбово яч.18 В-10 Садоводство ВЭ (откл) | 938 |  |  | SP
|  |  | ПС Столбово яч.18 В-10 Садоводство Положение выключателя (откл) | 939 |  |  | SP
|  |  | ПС Столбово яч.18 В-10 Садоводство Положение выключателя (вкл) | 940 |  |  | SP
|  |  | ПС Столбово яч.18 В-10 Садоводство Работа защит терминала | 941 |  |  | SP
|  |  | ПС Столбово яч.18 В-10 Садоводство Неисправность терминала | 942 |  |  | SP
|  |  | ПС Столбово яч.18 В-10 Садоводство Положеннии ТУ | 943 |  |  | SP
|  |  | ПС Столбово яч.18 В-10 Садоводство Неисправность МПУ | 944 |  |  | SP
|  |  | ПС Столбово яч.18 В-10 Садоводство Пружина | 945 |  |  | SP
|  | ОБЪЕКТЫ ТИ (I): | Имя | АОИ | Тип | Квант | Множитель | Смещение
|  |  | ПС Столбово яч.18 В-10 Садоводство Ток фаза А | 947 | норм | 1 | 1 | 0
|  |  | ПС Столбово яч.18 В-10 Садоводство Ток фаза В | 948 | норм | 1 | 1 | 0
|  |  | ПС Столбово яч.18 В-10 Садоводство Ток фаза С | 949 | норм | 1 | 1 | 0
|  |  | ПС Столбово яч.18 В-10 Садоводство Мощность суммарная активная Рсумм | 950 | норм | 1 | 1 | 0
|  |  | ПС Столбово яч.18 В-10 Садоводство Мощность суммарная реактивная Qсумм | 951 | норм | 1 | 1 | 0
|  |  | ПС Столбово яч.18 В-10 Садоводство Напряжение линейное Uab | 952 | норм | 1 | 1 | 0
|  |  | ПС Столбово яч.18 В-10 Садоводство Напряжение линейное Ubc | 953 | норм | 1 | 1 | 0
|  |  | ПС Столбово яч.18 В-10 Садоводство Напряжение линейное Uca | 954 | норм | 1 | 1 | 0
|  |  | ПС Столбово яч.18 В-10 Садоводство Активная энергия Wa | 955 | норм | 1 | 1 | 0
|  |  | ПС Столбово яч.18 В-10 Садоводство Реактивная энергия Wr | 956 | норм | 1 | 1 | 0
|  | ОБЪЕКТЫ ТС (I): | Имя | АОИ | Адрес входа | Адрес ТУ | Тип
|  |  | ПС Столбово В-10 ЦОД-3 ЗН (откл) | 959 |  |  | SP
|  |  | ПС Столбово В-10 ЦОД-3 ЗН (вкл) | 960 |  |  | SP
|  |  | ПС Столбово В-10 ЦОД-3 ВЭ (вкл) | 961 |  |  | SP
|  |  | ПС Столбово В-10 ЦОД-3 ВЭ (откл) | 962 |  |  | SP
|  |  | ПС Столбово В-10 ЦОД-3 Положение выключателя (откл) | 963 |  |  | SP
|  |  | ПС Столбово В-10 ЦОД-3 Положение выключателя (вкл) | 964 |  |  | SP
|  |  | ПС Столбово В-10 ЦОД-3 Работа защит терминала | 965 |  |  | SP
|  |  | ПС Столбово В-10 ЦОД-3 Неисправность терминала | 966 |  |  | SP
|  |  | ПС Столбово В-10 ЦОД-3 Положеннии ТУ | 967 |  |  | SP
|  |  | ПС Столбово В-10 ЦОД-3 Неисправность МПУ | 968 |  |  | SP
|  |  | ПС Столбово В-10 ЦОД-3 Пружина | 969 |  |  | SP
|  | ОБЪЕКТЫ ТИ (I): | Имя | АОИ | Тип | Квант | Множитель | Смещение
|  |  | ПС Столбово В-10 ЦОД-3 Ток фаза А | 971 | норм | 1 | 1 | 0
|  |  | ПС Столбово В-10 ЦОД-3 Ток фаза В | 972 | норм | 1 | 1 | 0
|  |  | ПС Столбово В-10 ЦОД-3 Ток фаза С | 973 | норм | 1 | 1 | 0
|  |  | ПС Столбово В-10 ЦОД-3 Мощность суммарная активная Рсумм | 974 | норм | 1 | 1 | 0
|  |  | ПС Столбово В-10 ЦОД-3 Мощность суммарная реактивная Qсумм | 975 | норм | 1 | 1 | 0
|  |  | ПС Столбово В-10 ЦОД-3 Напряжение линейное Uab | 976 | норм | 1 | 1 | 0
|  |  | ПС Столбово В-10 ЦОД-3 Напряжение линейное Ubc | 977 | норм | 1 | 1 | 0
|  |  | ПС Столбово В-10 ЦОД-3 Напряжение линейное Uca | 978 | норм | 1 | 1 | 0
|  |  | ПС Столбово В-10 ЦОД-3 Активная энергия Wa | 979 | норм | 1 | 1 | 0
|  |  | ПС Столбово В-10 ЦОД-3 Реактивная энергия Wr | 980 | норм | 1 | 1 | 0
|  | ОБЪЕКТЫ ТС (I): | Имя | АОИ | Адрес входа | Адрес ТУ | Тип
|  |  | ПС Столбово В-10 ЦОД-4 ЗН (откл) | 983 |  |  | SP
|  |  | ПС Столбово В-10 ЦОД-4 ЗН (вкл) | 984 |  |  | SP
|  |  | ПС Столбово В-10 ЦОД-4 ВЭ (вкл) | 985 |  |  | SP
|  |  | ПС Столбово В-10 ЦОД-4 ВЭ (откл) | 986 |  |  | SP
|  |  | ПС Столбово В-10 ЦОД-4 Положение выключателя (откл) | 987 |  |  | SP
|  |  | ПС Столбово В-10 ЦОД-4 Положение выключателя (вкл) | 988 |  |  | SP
|  |  | ПС Столбово В-10 ЦОД-4 Работа защит терминала | 989 |  |  | SP
|  |  | ПС Столбово В-10 ЦОД-4 Неисправность терминала | 990 |  |  | SP
|  |  | ПС Столбово В-10 ЦОД-4 Положеннии ТУ | 991 |  |  | SP
|  |  | ПС Столбово В-10 ЦОД-4 Неисправность МПУ | 992 |  |  | SP
|  |  | ПС Столбово В-10 ЦОД-4 Пружина | 993 |  |  | SP
|  | ОБЪЕКТЫ ТИ (I): | Имя | АОИ | Тип | Квант | Множитель | Смещение
|  |  | ПС Столбово В-10 ЦОД-4 Ток фаза А | 995 | норм | 1 | 1 | 0
|  |  | ПС Столбово В-10 ЦОД-4 Ток фаза В | 996 | норм | 1 | 1 | 0
|  |  | ПС Столбово В-10 ЦОД-4 Ток фаза С | 997 | норм | 1 | 1 | 0
|  |  | ПС Столбово В-10 ЦОД-4 Мощность суммарная активная Рсумм | 998 | норм | 1 | 1 | 0
|  |  | ПС Столбово В-10 ЦОД-4 Мощность суммарная реактивная Qсумм | 999 | норм | 1 | 1 | 0
|  |  | ПС Столбово В-10 ЦОД-4 Напряжение линейное Uab | 1000 | норм | 1 | 1 | 0
|  |  | ПС Столбово В-10 ЦОД-4 Напряжение линейное Ubc | 1001 | норм | 1 | 1 | 0
|  |  | ПС Столбово В-10 ЦОД-4 Напряжение линейное Uca | 1002 | норм | 1 | 1 | 0
|  |  | ПС Столбово В-10 ЦОД-4 Активная энергия Wa | 1003 | норм | 1 | 1 | 0
|  |  | ПС Столбово В-10 ЦОД-4 Реактивная энергия Wr | 1004 | норм | 1 | 1 | 0
|  | ОБЪЕКТЫ ТС (I): | Имя | АОИ | Адрес входа | Адрес ТУ | Тип
|  |  | ПС Столбово В-10 Резерв яч.24 ЗН (откл) | 1007 |  |  | SP
|  |  | ПС Столбово В-10 Резерв яч.24 ЗН (вкл) | 1008 |  |  | SP
|  |  | ПС Столбово В-10 Резерв яч.24 ВЭ (вкл) | 1009 |  |  | SP
|  |  | ПС Столбово В-10 Резерв яч.24 ВЭ (откл) | 1010 |  |  | SP
|  |  | ПС Столбово В-10 Резерв яч.24 Положение выключателя (откл) | 1011 |  |  | SP
|  |  | ПС Столбово В-10 Резерв яч.24 Положение выключателя (вкл) | 1012 |  |  | SP
|  |  | ПС Столбово В-10 Резерв яч.24 Работа защит терминала | 1013 |  |  | SP
|  |  | ПС Столбово В-10 Резерв яч.24 Неисправность терминала | 1014 |  |  | SP
|  |  | ПС Столбово В-10 Резерв яч.24 Положеннии ТУ | 1015 |  |  | SP
|  |  | ПС Столбово В-10 Резерв яч.24 Неисправность МПУ | 1016 |  |  | SP
|  |  | ПС Столбово В-10 Резерв яч.24 Пружина | 1017 |  |  | SP
|  | ОБЪЕКТЫ ТИ (I): | Имя | АОИ | Тип | Квант | Множитель | Смещение
|  |  | ПС Столбово В-10 Резерв яч.24 Ток фаза А | 1019 | норм | 1 | 1 | 0
|  |  | ПС Столбово В-10 Резерв яч.24 Ток фаза В | 1020 | норм | 1 | 1 | 0
|  |  | ПС Столбово В-10 Резерв яч.24 Ток фаза С | 1021 | норм | 1 | 1 | 0
|  |  | ПС Столбово В-10 Резерв яч.24 Мощность суммарная активная Рсумм | 1022 | норм | 1 | 1 | 0
|  |  | ПС Столбово В-10 Резерв яч.24 Мощность суммарная реактивная Qсумм | 1023 | норм | 1 | 1 | 0
|  |  | ПС Столбово В-10 Резерв яч.24 Напряжение линейное Uab | 1024 | норм | 1 | 1 | 0
|  |  | ПС Столбово В-10 Резерв яч.24 Напряжение линейное Ubc | 1025 | норм | 1 | 1 | 0
|  |  | ПС Столбово В-10 Резерв яч.24 Напряжение линейное Uca | 1026 | норм | 1 | 1 | 0
|  |  | ПС Столбово В-10 Резерв яч.24 Активная энергия Wa | 1027 | норм | 1 | 1 | 0
|  |  | ПС Столбово В-10 Резерв яч.24 Реактивная энергия Wr | 1028 | норм | 1 | 1 | 0
|  |  | ПС Столбово СН-04 1СШ Uab | 1031 | норм | 1 | 1 | 0
|  |  | ПС Столбово СН-04 1СШ Ubc | 1032 | норм | 1 | 1 | 0
|  |  | ПС Столбово СН-04 1СШ Uca | 1033 | норм | 1 | 1 | 0
|  |  | ПС Столбово СН-04 1СШ Ia | 1034 | норм | 1 | 1 | 0
|  |  | ПС Столбово СН-04 1СШ Ib | 1035 | норм | 1 | 1 | 0
|  |  | ПС Столбово СН-04 1СШ Ic | 1036 | норм | 1 | 1 | 0
|  |  | ПС Столбово СН-04 2СШ Uab | 1037 | норм | 1 | 1 | 0
|  |  | ПС Столбово СН-04 2СШ Ubc | 1038 | норм | 1 | 1 | 0
|  |  | ПС Столбово СН-04 2СШ Uca | 1039 | норм | 1 | 1 | 0
|  |  | ПС Столбово СН-04 2СШ Ia | 1040 | норм | 1 | 1 | 0
|  |  | ПС Столбово СН-04 2СШ Ib | 1041 | норм | 1 | 1 | 0
|  |  | ПС Столбово СН-04 2СШ Ic | 1042 | норм | 1 | 1 | 0
|  |  | ПС Столбово СВ СН-04 Ia | 1043 | норм | 1 | 1 | 0
|  |  | ПС Столбово СВ СН-04 Ib | 1044 | норм | 1 | 1 | 0
|  |  | ПС Столбово СВ СН-04 Ic | 1045 | норм | 1 | 1 | 0
|  | ОБЪЕКТЫ ТС (I): | Имя | АОИ | Адрес входа | Адрес ТУ | Тип
|  |  | ПС Столбово ЩПТ-1 ШП №1. 'АВАРИЙНОЕ ОТКЛЮЧЕНИЕ' | 1057 |  |  | SP
|  |  | ПС Столбово ЩПТ-1 Шкаф 3. 'АВАРИЙНОЕ ОТКЛЮЧЕНИЕ' | 1058 |  |  | SP
|  |  | ПС Столбово ЩПТ-1 Шкаф 2. 'АВАРИЙНОЕ ОТКЛЮЧЕНИЕ' | 1059 |  |  | SP
|  |  | ПС Столбово ЩПТ-1 Шкаф 1. 'АВАРИЙНОЕ ОТКЛЮЧЕНИЕ' | 1060 |  |  | SP
|  |  | ПС Столбово ЩПТ-1 Контроллер мониторинга. Обрыв цепи АБ-1 | 1061 |  |  | SP
|  |  | ПС Столбово ЩПТ-1 Контроллер мониторинга. Ток подзаряда АБ-1 низкий | 1062 |  |  | SP
|  |  | ПС Столбово ЩПТ-1 Контроллер мониторинга. НЕИСПРАВНОСТЬ НА ЩПТ | 1063 |  |  | SP
|  |  | ПС Столбово ЩПТ-1 Контроллер мониторинга. НЕИСПРАВНОСТЬ МОНИТОРИНГА | 1064 |  |  | SP
|  |  | ПС Столбово ЩПТ-1 Контроллер мониторинга. ЩПТ. АВАРИЙНОЕ ОТКЛЮЧЕНИЕ. На реле | 1065 |  |  | SP
|  |  | ПС Столбово ЩПТ-1 ЗВУ-2. Работа | 1066 |  |  | SP
|  |  | ПС Столбово ЩПТ-1 ЗВУ-1. Работа | 1067 |  |  | SP
|  |  | ПС Столбово ЩПТ-1 ЭКРА-СКИ. Вся сеть. Повреждение изоляции. Авария | 1068 |  |  | SP
|  |  | ПС Столбово ЩПТ-1 ЭКРА-СКИ. Вся сеть. Повреждение изоляции. Предупреждение | 1069 |  |  | SP
|  |  | ПС Столбово ЩПТ-1 ЭКРА-СКИ. Вся сеть. Изоляция в норме | 1070 |  |  | SP
|  |  | ПС Столбово ЩПТ-1 ЭКРА-СКИ. Неисправность | 1071 |  |  | SP
|  |  | ПС Столбово ЩПТ-1 ШП №1. KSV1. Нарушение симметрии АБ-1 | 1072 |  |  | SP
|  |  | ПС Столбово ЩПТ-1 ШП №1. FU2. Ввод разрядного устройства. Перегорание | 1073 |  |  | SP
|  |  | ПС Столбово ЩПТ-1 ШП №1. FU2. Ввод разрядного устройства. Включен | 1074 |  |  | SP
|  |  | ПС Столбово ЩПТ-1 ШП №1. FU1. Ввод рабочего питания в . Перегорание | 1075 |  |  | SP
|  |  | ПС Столбово ЩПТ-1 ШП №1. FU1. Ввод рабочего питания в . Включен | 1076 |  |  | SP
|  |  | ПС Столбово ЩПТ-1 Шкаф 2. FU7. Ввод на секцию EY2. Перегорание | 1077 |  |  | SP
|  |  | ПС Столбово ЩПТ-1 Шкаф 2. FU7. Ввод на секцию EY2. Включен | 1078 |  |  | SP
|  |  | ПС Столбово ЩПТ-1 Шкаф 2. KL9. ЗВУ-2. Авария | 1079 |  |  | SP
|  |  | ПС Столбово ЩПТ-1 Шкаф 2. KL8. ЗВУ-1. Авария | 1080 |  |  | SP
|  |  | ПС Столбово ЩПТ-1 Шкаф 2. FU6. Ввод на секцию EY1. Перегорание | 1081 |  |  | SP
|  |  | ПС Столбово ЩПТ-1 Шкаф 2. FU6. Ввод на секцию EY1. Включен | 1082 |  |  | SP
|  |  | ПС Столбово ЩПТ-1 Шкаф 2. FU5. Ввод ЗВУ-2. Перегорание | 1083 |  |  | SP
|  |  | ПС Столбово ЩПТ-1 Шкаф 2. FU5. Ввод ЗВУ-2. Включен | 1084 |  |  | SP
|  |  | ПС Столбово ЩПТ-1 Шкаф 2. FU4. Ввод ЗВУ-1. Перегорание | 1085 |  |  | SP
|  |  | ПС Столбово ЩПТ-1 Шкаф 2. FU4. Ввод ЗВУ-1. Включен | 1086 |  |  | SP
|  |  | ПС Столбово ЩПТ-1 Шкаф 2. QS2 Секционный выключатель секций EY1 и EY2. Включен | 1087 |  |  | SP
|  |  | ПС Столбово ЩПТ-1 Шкаф 2. QS1 Ввод АБ-1. Включен | 1088 |  |  | SP
|  |  | ПС Столбово ЩПТ-1 ШП №1. KSV2. Повышенное напряжение АБ-1 | 1089 |  |  | SP
|  |  | ПС Столбово ЩПТ-1 ШП №1. KSV2. Пониженное напряжение АБ-1 | 1090 |  |  | SP
|  |  | ПС Столбово ЩПТ-1 ШП №1. KSV2. Повышенные пульсации АБ-1 | 1091 |  |  | SP
|  |  | ПС Столбово ЩПТ-1 Шкаф 3. KSV1. Повышенное напряжение EY2 | 1092 |  |  | SP
|  |  | ПС Столбово ЩПТ-1 Шкаф 3. KSV1. Пониженное напряжение EY2 | 1093 |  |  | SP
|  |  | ПС Столбово ЩПТ-1 Шкаф 3. KSV1. Повышенные пульсации EY2 | 1094 |  |  | SP
|  |  | ПС Столбово ЩПТ-1 Шкаф 2. KSV2. Повышенное напряжение EA1 | 1095 |  |  | SP
|  |  | ПС Столбово ЩПТ-1 Шкаф 2. KSV2. Пониженное напряжение EA1 | 1096 |  |  | SP
|  |  | ПС Столбово ЩПТ-1 Шкаф 2. KSV2. Повышенные пульсации EA1 | 1097 |  |  | SP
|  |  | ПС Столбово ЩПТ-1 Шкаф 1. KSV1. Повышенное напряжение EY1 | 1098 |  |  | SP
|  |  | ПС Столбово ЩПТ-1 Шкаф 1. KSV1. Пониженное напряжение EY1 | 1099 |  |  | SP
|  |  | ПС Столбово ЩПТ-1 Шкаф 1. KSV1. Повышенные пульсации EY1 | 1100 |  |  | SP
|  | ОБЪЕКТЫ ТИ (I): | Имя | АОИ | Тип | Квант | Множитель | Смещение
|  |  | ПС Столбово ЩПТ-1 Постоянный ток АБ-1 | 1046 | норм | 1 | 1 | 0
|  |  | ПС Столбово ЩПТ-1 Напряжение постоянного тока АБ-1 | 1047 | норм | 1 | 1 | 0
|  |  | ПС Столбово ЩПТ-1 Выходной ток нагрузки ЗВУ-1 | 1048 | норм | 1 | 1 | 0
|  |  | ПС Столбово ЩПТ-1 Выходной ток нагрузки ЗВУ-2 | 1049 | норм | 1 | 1 | 0
|  |  | ПС Столбово ЩПТ-1 Выходное напряжение постоянного тока ЗВУ-1 | 1050 | норм | 1 | 1 | 0
|  |  | ПС Столбово ЩПТ-1 Выходное напряжение постоянного тока ЗВУ-2 | 1051 | норм | 1 | 1 | 0
|  |  | ПС Столбово ЩПТ-1 Напряжение отрицательного полюса относительно земли | 1052 | норм | 1 | 1 | 0
|  |  | ПС Столбово ЩПТ-1 Напряжение положительного полюса относительно земли | 1053 | норм | 1 | 1 | 0
|  |  | ПС Столбово ЩПТ-1 Напряжение на шинках EA1 | 1054 | норм | 1 | 1 | 0
|  |  | ПС Столбово ЩПТ-1 Напряжение постоянного тока 1 секции | 1055 | норм | 1 | 1 | 0
|  |  | ПС Столбово ЩПТ-1 Напряжение постоянного тока 2 секции | 1056 | норм | 1 | 1 | 0
|  | ОБЪЕКТЫ ТС (I): | Имя | АОИ | Адрес входа | Адрес ТУ | Тип
|  |  | ПС Столбово ЩПТ-2 ШП №2. 'АВАРИЙНОЕ ОТКЛЮЧЕНИЕ' | 1112 |  |  | SP
|  |  | ПС Столбово ЩПТ-2 Шкаф 3. 'АВАРИЙНОЕ ОТКЛЮЧЕНИЕ' | 1113 |  |  | SP
|  |  | ПС Столбово ЩПТ-2 Шкаф 2. 'АВАРИЙНОЕ ОТКЛЮЧЕНИЕ' | 1114 |  |  | SP
|  |  | ПС Столбово ЩПТ-2 Шкаф 1. 'АВАРИЙНОЕ ОТКЛЮЧЕНИЕ' | 1115 |  |  | SP
|  |  | ПС Столбово ЩПТ-2 Контроллер мониторинга. Обрыв цепи АБ-2 | 1116 |  |  | SP
|  |  | ПС Столбово ЩПТ-2 Контроллер мониторинга. Ток подзаряда АБ-2 низкий | 1117 |  |  | SP
|  |  | ПС Столбово ЩПТ-2 Контроллер мониторинга. НЕИСПРАВНОСТЬ НА ЩПТ | 1118 |  |  | SP
|  |  | ПС Столбово ЩПТ-2 Контроллер мониторинга. НЕИСПРАВНОСТЬ МОНИТОРИНГА | 1119 |  |  | SP
|  |  | ПС Столбово ЩПТ-2 Контроллер мониторинга. ЩПТ. АВАРИЙНОЕ ОТКЛЮЧЕНИЕ. На реле | 1120 |  |  | SP
|  |  | ПС Столбово ЩПТ-2 ЗВУ-4. Работа | 1121 |  |  | SP
|  |  | ПС Столбово ЩПТ-2 ЗВУ-3. Работа | 1122 |  |  | SP
|  |  | ПС Столбово ЩПТ-2 ЭКРА-СКИ. Вся сеть. Повреждение изоляции. Авария | 1123 |  |  | SP
|  |  | ПС Столбово ЩПТ-2 ЭКРА-СКИ. Вся сеть. Повреждение изоляции. Предупреждение | 1124 |  |  | SP
|  |  | ПС Столбово ЩПТ-2 ЭКРА-СКИ. Вся сеть. Изоляция в норме | 1125 |  |  | SP
|  |  | ПС Столбово ЩПТ-2 ЭКРА-СКИ. Неисправность | 1126 |  |  | SP
|  |  | ПС Столбово ЩПТ-2 ШП №1. KSV1. Нарушение симметрии АБ-2 | 1127 |  |  | SP
|  |  | ПС Столбово ЩПТ-2 ШП №1. FU2. Ввод разрядного устройства. Перегорание | 1128 |  |  | SP
|  |  | ПС Столбово ЩПТ-2 ШП №1. FU2. Ввод разрядного устройства. Включен | 1129 |  |  | SP
|  |  | ПС Столбово ЩПТ-2 ШП №1. FU1. Ввод рабочего питания. Перегорание | 1130 |  |  | SP
|  |  | ПС Столбово ЩПТ-2 ШП №1. FU1. Ввод рабочего питания. Включен | 1131 |  |  | SP
|  |  | ПС Столбово ЩПТ-2 Шкаф 2. FU7. Ввод на секцию EY2. Перегорание | 1132 |  |  | SP
|  |  | ПС Столбово ЩПТ-2 Шкаф 2. FU7. Ввод на секцию EY2. Включен | 1133 |  |  | SP
|  |  | ПС Столбово ЩПТ-2 Шкаф 2. KL9. ЗВУ-4. Авария | 1134 |  |  | SP
|  |  | ПС Столбово ЩПТ-2 Шкаф 2. KL8. ЗВУ-3. Авария | 1135 |  |  | SP
|  |  | ПС Столбово ЩПТ-2 Шкаф 2. FU6. Ввод на секцию EY1. Перегорание | 1136 |  |  | SP
|  |  | ПС Столбово ЩПТ-2 Шкаф 2. FU6. Ввод на секцию EY1. Включен | 1137 |  |  | SP
|  |  | ПС Столбово ЩПТ-2 Шкаф 2. FU5. Ввод ЗВУ-4. Перегорание | 1138 |  |  | SP
|  |  | ПС Столбово ЩПТ-2 Шкаф 2. FU5. Ввод ЗВУ-4. Включен | 1139 |  |  | SP
|  |  | ПС Столбово ЩПТ-2 Шкаф 2. FU4. Ввод ЗВУ-3. Перегорание | 1140 |  |  | SP
|  |  | ПС Столбово ЩПТ-2 Шкаф 2. FU4. Ввод ЗВУ-3. Включен | 1141 |  |  | SP
|  |  | ПС Столбово ЩПТ-2 Шкаф 2. QS2 Секционный выключатель секций EY1 и EY2. Включен | 1142 |  |  | SP
|  |  | ПС Столбово ЩПТ-2 Шкаф 2. QS1 Ввод АБ-1. Включен | 1143 |  |  | SP
|  |  | ПС Столбово ЩПТ-2 ШП №1. KSV2. Повышенное напряжение АБ-1 | 1144 |  |  | SP
|  |  | ПС Столбово ЩПТ-2 ШП №1. KSV2. Пониженное напряжение АБ-1 | 1145 |  |  | SP
|  |  | ПС Столбово ЩПТ-2 ШП №1. KSV2. Повышенные пульсации АБ-1 | 1146 |  |  | SP
|  |  | ПС Столбово ЩПТ-2 Шкаф 3. KSV1. Повышенное напряжение EY2 | 1147 |  |  | SP
|  |  | ПС Столбово ЩПТ-2 Шкаф 3. KSV1. Пониженное напряжение EY2 | 1148 |  |  | SP
|  |  | ПС Столбово ЩПТ-2 Шкаф 3. KSV1. Повышенные пульсации EY2 | 1149 |  |  | SP
|  |  | ПС Столбово ЩПТ-2 Шкаф 2. KSV2. Повышенное напряжение EA1 | 1150 |  |  | SP
|  |  | ПС Столбово ЩПТ-2 Шкаф 2. KSV2. Пониженное напряжение EA1 | 1151 |  |  | SP
|  |  | ПС Столбово ЩПТ-2 Шкаф 2. KSV2. Повышенные пульсации EA1 | 1152 |  |  | SP
|  |  | ПС Столбово ЩПТ-2 Шкаф 1. KSV1. Повышенное напряжение EY1 | 1153 |  |  | SP
|  |  | ПС Столбово ЩПТ-2 Шкаф 1. KSV1. Пониженное напряжение EY1 | 1154 |  |  | SP
|  |  | ПС Столбово ЩПТ-2 Шкаф 1. KSV1. Повышенные пульсации EY1 | 1155 |  |  | SP
|  | ОБЪЕКТЫ ТИ (I): | Имя | АОИ | Тип | Квант | Множитель | Смещение
|  |  | ПС Столбово ЩПТ-2 Постоянный ток АБ-2 | 1101 | норм | 1 | 1 | 0
|  |  | ПС Столбово ЩПТ-2 Напряжение постоянного тока АБ-2 | 1102 | норм | 1 | 1 | 0
|  |  | ПС Столбово ЩПТ-2 Выходной ток нагрузки ЗВУ-3 | 1103 | норм | 1 | 1 | 0
|  |  | ПС Столбово ЩПТ-2 Выходной ток нагрузки ЗВУ-4 | 1104 | норм | 1 | 1 | 0
|  |  | ПС Столбово ЩПТ-2 Выходное напряжение постоянного тока ЗВУ-3 | 1105 | норм | 1 | 1 | 0
|  |  | ПС Столбово ЩПТ-2 Выходное напряжение постоянного тока ЗВУ-4 | 1106 | норм | 1 | 1 | 0
|  |  | ПС Столбово ЩПТ-2 Напряжение отрицательного полюса относительно земли | 1107 | норм | 1 | 1 | 0
|  |  | ПС Столбово ЩПТ-2 Напряжение положительного полюса относительно земли | 1108 | норм | 1 | 1 | 0
|  |  | ПС Столбово ЩПТ-2 Напряжение на шинках EA1 | 1109 | норм | 1 | 1 | 0
|  |  | ПС Столбово ЩПТ-2 Напряжение постоянного тока 1 секции | 1110 | норм | 1 | 1 | 0
|  |  | ПС Столбово ЩПТ-2 Напряжение постоянного тока 2 секции | 1111 | норм | 1 | 1 | 0
|  |  | ПС Столбово Положение РПН Т-1 | 1156 | норм | 1 | 1 | 0
|  |  | ПС Столбово Положение РПН Т-2 | 1157 | норм | 1 | 1 | 0
|  | ОБЪЕКТЫ ТС (I): | Имя | АОИ | Адрес входа | Адрес ТУ | Тип
|  |  | ПС Столбово Основные защиты В-10 Т-1 Неисправность основных защит | 1158 |  |  | SP
|  |  | ПС Столбово Основные защиты В-10 Т-1 Срабатывание основных защит | 1159 |  |  | SP
|  |  | ПС Столбово Основные защиты В-10 Т-1 Отключение от ГЗТ | 1160 |  |  | SP
|  |  | ПС Столбово Основные защиты В-10 Т-1 Отключение от ГЗ РПН | 1161 |  |  | SP
|  |  | ПС Столбово Основные защиты В-10 Т-1 Вывод ДЗТ | 1162 |  |  | SP
|  |  | ПС Столбово Основные защиты В-10 Т-1 Срабатывание ДЗТ | 1163 |  |  | SP
|  |  | ПС Столбово Основные защиты В-10 Т-1 Высокая температура масла | 1164 |  |  | SP
|  |  | ПС Столбово Основные защиты В-10 Т-1 Состояние связи | 1165 |  |  | SP
|  |  | ПС Столбово Резервные защиты В-10 Т-1 Срабатывание УРОВ | 1166 |  |  | SP
|  |  | ПС Столбово Резервные защиты В-10 Т-1 Неисправность резервных защит | 1167 |  |  | SP
|  |  | ПС Столбово Резервные защиты В-10 Т-1 Срабатывание резервных защит | 1168 |  |  | SP
|  |  | ПС Столбово Резервные защиты В-10 Т-1 Неисправность выключателя В-220 Т-1 | 1169 |  |  | SP
|  |  | ПС Столбово Резервные защиты В-10 Т-1 Неисправность цепей управления В-220 Т-1 | 1170 |  |  | SP
|  |  | ПС Столбово Резервные защиты В-10 Т-1 Аварийное снижение давления элегаза в ТТ 220 кВ | 1171 |  |  | SP
|  |  | ПС Столбово Резервные защиты В-10 Т-1 Низкое давление элегаза в ТТ 220 кВ | 1172 |  |  | SP
|  |  | ПС Столбово Резервные защиты В-10 Т-1 Низкое давление элегаза в В-220 T-1 | 1173 |  |  | SP
|  |  | ПС Столбово Резервные защиты В-10 Т-1 Аварийное снижение давления элегаза в В-220 T-1 | 1174 |  |  | SP
|  |  | ПС Столбово Резервные защиты В-10 Т-1 Состояние связи | 1175 |  |  | SP
|  |  | ПС Столбово Основные защиты В-10 Т-2 Неисправность основных защит | 1176 |  |  | SP
|  |  | ПС Столбово Основные защиты В-10 Т-2 Срабатывание основных защит | 1177 |  |  | SP
|  |  | ПС Столбово Основные защиты В-10 Т-2 Отключение от ГЗТ | 1178 |  |  | SP
|  |  | ПС Столбово Основные защиты В-10 Т-2 Отключение от ГЗ РПН | 1179 |  |  | SP
|  |  | ПС Столбово Основные защиты В-10 Т-2 Вывод ДЗТ | 1180 |  |  | SP
|  |  | ПС Столбово Основные защиты В-10 Т-2 Срабатывание ДЗТ | 1181 |  |  | SP
|  |  | ПС Столбово Основные защиты В-10 Т-2 Высокая температура масла | 1182 |  |  | SP
|  |  | ПС Столбово Основные защиты В-10 Т-2 Состояние связи | 1183 |  |  | SP
|  |  | ПС Столбово Резервные защиты В-10 Т-2 Срабатывание УРОВ | 1184 |  |  | SP
|  |  | ПС Столбово Резервные защиты В-10 Т-2 Неисправность резервных защит | 1185 |  |  | SP
|  |  | ПС Столбово Резервные защиты В-10 Т-2 Срабатывание резервных защит | 1186 |  |  | SP
|  |  | ПС Столбово Резервные защиты В-10 Т-2 Неисправность выключателя В-220 Т-2 | 1187 |  |  | SP
|  |  | ПС Столбово Резервные защиты В-10 Т-2 Неисправность цепей управления В-220 Т-2 | 1188 |  |  | SP
|  |  | ПС Столбово Резервные защиты В-10 Т-2 Аварийное снижение давления элегаза в ТТ 220 кВ | 1189 |  |  | SP
|  |  | ПС Столбово Резервные защиты В-10 Т-2 Низкое давление элегаза в ТТ 220 кВ | 1190 |  |  | SP
|  |  | ПС Столбово Резервные защиты В-10 Т-2 Низкое давление элегаза в В-220 T-2 | 1191 |  |  | SP
|  |  | ПС Столбово Резервные защиты В-10 Т-2 Аварийное снижение давления элегаза в В-220 T-2 | 1192 |  |  | SP
|  |  | ПС Столбово Резервные защиты В-10 Т-2 Состояние связи | 1193 |  |  | SP
|  |  | ПС Столбово ДЗЛ Ввод 220кв А Срабатывание терминала ДЗЛ | 1194 |  |  | SP
|  |  | ПС Столбово ДЗЛ Ввод 220кв А Неисправность канала связи ДЗЛ | 1195 |  |  | SP
|  |  | ПС Столбово ДЗЛ Ввод 220кв А Неисправность терминала ДЗЛ | 1196 |  |  | SP
|  |  | ПС Столбово ДЗЛ Ввод 220кв А ДЗЛ выведена | 1197 |  |  | SP
|  |  | ПС Столбово ДЗЛ Ввод 220кв А Состояние связи | 1198 |  |  | SP
|  |  | ПС Столбово ДЗЛ Ввод 220кв Б Срабатывание терминала ДЗЛ | 1199 |  |  | SP
|  |  | ПС Столбово ДЗЛ Ввод 220кв Б Неисправность канала связи ДЗЛ | 1200 |  |  | SP
|  |  | ПС Столбово ДЗЛ Ввод 220кв Б Неисправность терминала ДЗЛ | 1201 |  |  | SP
|  |  | ПС Столбово ДЗЛ Ввод 220кв Б ДЗЛ выведена | 1202 |  |  | SP
|  |  | ПС Столбово ДЗЛ Ввод 220кв Б Состояние связи | 1203 |  |  | SP
|  |  | ПС Столбово В-35 Т-1 Неисправность защиты | 1204 |  |  | SP
|  |  | ПС Столбово В-35 Т-1 Срабатывание защиты | 1205 |  |  | SP
|  |  | ПС Столбово В-35 Т-1 Состояние связи | 1206 |  |  | SP
|  |  | ПС Столбово СВ-35 Неисправность защиты | 1207 |  |  | SP
|  |  | ПС Столбово СВ-35 Срабатывание защиты | 1208 |  |  | SP
|  |  | ПС Столбово СВ-35 Состояние связи | 1209 |  |  | SP
|  |  | ПС Столбово В-35 Т-2 Неисправность защиты | 1210 |  |  | SP
|  |  | ПС Столбово В-35 Т-2 Срабатывание защиты | 1211 |  |  | SP
|  |  | ПС Столбово В-35 Т-2 Состояние связи | 1212 |  |  | SP
|  |  | ПС Столбово ТН-35-1 Неисправность защиты | 1213 |  |  | SP
|  |  | ПС Столбово ТН-35-1 Срабатывание защиты | 1214 |  |  | SP
|  |  | ПС Столбово ТН-35-1 Состояние связи | 1215 |  |  | SP
|  |  | ПС Столбово ТН-35-2 Неисправность защиты | 1216 |  |  | SP
|  |  | ПС Столбово ТН-35-2 Срабатывание защиты | 1217 |  |  | SP
|  |  | ПС Столбово ТН-35-2 Состояние связи | 1218 |  |  | SP
|  |  | ПС Столбово В-35 Усть-Куда А Неисправность защиты | 1219 |  |  | SP
|  |  | ПС Столбово В-35 Усть-Куда А Срабатывание защиты | 1220 |  |  | SP
|  |  | ПС Столбово В-35 Усть-Куда А Состояние связи | 1221 |  |  | SP
|  |  | ПС Столбово В-35 Садоводство А Неисправность защиты | 1222 |  |  | SP
|  |  | ПС Столбово В-35 Садоводство А Срабатывание защиты | 1223 |  |  | SP
|  |  | ПС Столбово В-35 Садоводство А Состояние связи | 1224 |  |  | SP
|  |  | ПС Столбово В-35 Садоводство Б Неисправность защиты | 1225 |  |  | SP
|  |  | ПС Столбово В-35 Садоводство Б Срабатывание защиты | 1226 |  |  | SP
|  |  | ПС Столбово В-35 Садоводство Б Состояние связи | 1227 |  |  | SP
|  |  | ПС Столбово В-35 Усть-Куда Б Неисправность защиты | 1228 |  |  | SP
|  |  | ПС Столбово В-35 Усть-Куда Б Срабатывание защиты | 1229 |  |  | SP
|  |  | ПС Столбово В-35 Усть-Куда Б Состояние связи | 1230 |  |  | SP
|  |  | ПС Столбово АЧР Неисправность защиты | 1231 |  |  | SP
|  |  | ПС Столбово АЧР Срабатывание защиты | 1232 |  |  | SP
|  |  | ПС Столбово АЧР Состояние связи | 1233 |  |  | SP
|  |  | ПС Столбово ЛУОН Неисправность защиты | 1234 |  |  | SP
|  |  | ПС Столбово ЛУОН Срабатывание защиты | 1235 |  |  | SP
|  |  | ПС Столбово ЛУОН Состояние связи | 1236 |  |  | SP
Контролирующая станция
Адрес | 20
Имя | РК-Алга
ASDU
| Адрес | 1
| Имя | РК Алга
|  | ОБЪЕКТЫ ТИ (I): | Имя | АОИ | Тип | Квант | Множитель | Смещение
|  |  | РК "Алга" Ia | 16386 | Float | 1 | 1 | 0
|  |  | РК "Алга" Ib | 16387 | Float | 1 | 1 | 0
|  |  | РК "Алга" Ic | 16388 | Float | 1 | 1 | 0
|  |  | РК "Алга" Uab | 16389 | Float | 1 | 1 | 0
|  |  | РК "Алга" Ubc | 16390 | Float | 1 | 1 | 0
|  |  | РК "Алга" S | 16396 | Float | 1 | 1 | 0
|  |  | РК "Алга" P | 16397 | Float | 1 | 1 | 0
|  |  | РК "Алга" Q | 16398 | Float | 1 | 1 | 0
|  |  | РК "Алга" F | 16385 | Float | 1 | 1 | 0
|  | ОБЪЕКТЫ ТС (I): | Имя | АОИ | Адрес входа | Адрес ТУ | Тип
|  |  | РК "Алга" DI1 РПО | 1 |  |  | SP
|  |  | РК "Алга" DI2 РПВ | 2 |  |  | SP
|  |  | РК "Алга" K1 РКО | 11 |  |  | SP
|  |  | РК "Алга" K2 РКВ | 12 |  |  | SP
|  |  | РК "Алга" DI10 Квитирование | 10 |  |  | SP
|  |  | РК "Алга" K7 МУ | 17 |  |  | SP
|  |  | РК "Алга" Готовность к ТУ | 18 |  |  | SP
|  |  | РК "Алга" K9 Неисправность | 19 |  |  | SP
|  |  | РК "Алга" Диагностика Связи DRP 1 | 16329 |  |  | SP
Контролирующая станция
Адрес | 21
Имя | РК-Нерпенок
ASDU
| Адрес | 1
| Имя | РК Нерпенок
|  | ОБЪЕКТЫ ТИ (I): | Имя | АОИ | Тип | Квант | Множитель | Смещение
|  |  | РК "Нерпенок" Ia | 16386 | Float | 1 | 1 | 0
|  |  | РК "Нерпенок" Ib | 16387 | Float | 1 | 1 | 0
|  |  | РК "Нерпенок" Ic | 16388 | Float | 1 | 1 | 0
|  |  | РК "Нерпенок" Uab | 16389 | Float | 1 | 1 | 0
|  |  | РК "Нерпенок" Ubc | 16390 | Float | 1 | 1 | 0
|  |  | РК "Нерпенок" S | 16396 | Float | 1 | 1 | 0
|  |  | РК "Нерпенок" P | 16397 | Float | 1 | 1 | 0
|  |  | РК "Нерпенок" Q | 16398 | Float | 1 | 1 | 0
|  |  | РК "Нерпенок" F | 16385 | Float | 1 | 1 | 0
|  | ОБЪЕКТЫ ТС (I): | Имя | АОИ | Адрес входа | Адрес ТУ | Тип
|  |  | РК "Нерпенок" DI1 РПО | 1 |  |  | SP
|  |  | РК "Нерпенок" DI2 РПВ | 2 |  |  | SP
|  |  | РК "Нерпенок" K1 РКО | 11 |  |  | SP
|  |  | РК "Нерпенок" K2 РКВ | 12 |  |  | SP
|  |  | РК "Нерпенок" DI10 Квитирование | 10 |  |  | SP
|  |  | РК "Нерпенок" K7 МУ | 17 |  |  | SP
|  |  | РК "Нерпенок" Готовность к ТУ | 18 |  |  | SP
|  |  | РК "Нерпенок" K9 Неисправность | 19 |  |  | SP
|  |  | РК "Нерпенок" Диагностика Связи DRP 1 | 16329 |  |  | SP
Контролирующая станция
Адрес | 22
Имя | РП№1 - Грановщина
ASDU
| Адрес | 1
| Имя | РП№1 - Грановщина
|  | ОБЪЕКТЫ ТИ (I): | Имя | АОИ | Тип | Квант | Множитель | Смещение
|  |  | РП№1 - Грановщина Яч.№1 В-10 Объездная Ua | 2001 | норм | 1 | 0.001 | 0
|  |  | РП№1 - Грановщина Яч.№1 В-10 Объездная Ub | 2002 | норм | 1 | 0.001 | 0
|  |  | РП№1 - Грановщина Яч.№1 В-10 Объездная Uc | 2003 | норм | 1 | 0.001 | 0
|  |  | РП№1 - Грановщина Яч.№1 В-10 Объездная Ucp | 2004 | норм | 1 | 0.001 | 0
|  |  | РП№1 - Грановщина Яч.№1 В-10 Объездная Uab | 2005 | норм | 1 | 0.001 | 0
|  |  | РП№1 - Грановщина Яч.№1 В-10 Объездная Ubc | 2006 | норм | 1 | 0.001 | 0
|  |  | РП№1 - Грановщина Яч.№1 В-10 Объездная Uca | 2007 | норм | 1 | 0.001 | 0
|  |  | РП№1 - Грановщина Яч.№1 В-10 Объездная Uл.ср | 2008 | норм | 1 | 0.001 | 0
|  |  | РП№1 - Грановщина Яч.№1 В-10 Объездная Ia | 2009 | норм | 1 | 1 | 0
|  |  | РП№1 - Грановщина Яч.№1 В-10 Объездная Ib | 2010 | норм | 1 | 1 | 0
|  |  | РП№1 - Грановщина Яч.№1 В-10 Объездная Ic | 2011 | норм | 1 | 1 | 0
|  |  | РП№1 - Грановщина Яч.№1 В-10 Объездная Icp | 2012 | норм | 1 | 1 | 0
|  |  | РП№1 - Грановщина Яч.№1 В-10 Объездная Pa | 2013 | норм | 1 | 1e-06 | 0
|  |  | РП№1 - Грановщина Яч.№1 В-10 Объездная Pb | 2014 | норм | 1 | 1e-06 | 0
|  |  | РП№1 - Грановщина Яч.№1 В-10 Объездная Pc | 2015 | норм | 1 | 1e-06 | 0
|  |  | РП№1 - Грановщина Яч.№1 В-10 Объездная P | 2016 | норм | 1 | 1e-06 | 0
|  |  | РП№1 - Грановщина Яч.№1 В-10 Объездная Qa | 2017 | норм | 1 | 1e-06 | 0
|  |  | РП№1 - Грановщина Яч.№1 В-10 Объездная Qb | 2018 | норм | 1 | 1e-06 | 0
|  |  | РП№1 - Грановщина Яч.№1 В-10 Объездная Qc | 2019 | норм | 1 | 1e-06 | 0
|  |  | РП№1 - Грановщина Яч.№1 В-10 Объездная Q | 2020 | норм | 1 | 1e-06 | 0
|  |  | РП№1 - Грановщина Яч.№1 В-10 Объездная f | 2021 | норм | 1 | 1 | 0
|  |  | РП№1 - Грановщина Яч.№3 В-10 Зимняя Ua | 2022 | норм | 1 | 0.001 | 0
|  |  | РП№1 - Грановщина Яч.№3 В-10 Зимняя Ub | 2023 | норм | 1 | 0.001 | 0
|  |  | РП№1 - Грановщина Яч.№3 В-10 Зимняя Uc | 2024 | норм | 1 | 0.001 | 0
|  |  | РП№1 - Грановщина Яч.№3 В-10 Зимняя Ucp | 2025 | норм | 1 | 0.001 | 0
|  |  | РП№1 - Грановщина Яч.№3 В-10 Зимняя Uab | 2026 | норм | 1 | 0.001 | 0
|  |  | РП№1 - Грановщина Яч.№3 В-10 Зимняя Ubc | 2027 | норм | 1 | 0.001 | 0
|  |  | РП№1 - Грановщина Яч.№3 В-10 Зимняя Uca | 2028 | норм | 1 | 0.001 | 0
|  |  | РП№1 - Грановщина Яч.№3 В-10 Зимняя Uл.ср | 2029 | норм | 1 | 0.001 | 0
|  |  | РП№1 - Грановщина Яч.№3 В-10 Зимняя Ia | 2030 | норм | 1 | 1 | 0
|  |  | РП№1 - Грановщина Яч.№3 В-10 Зимняя Ib | 2031 | норм | 1 | 1 | 0
|  |  | РП№1 - Грановщина Яч.№3 В-10 Зимняя Ic | 2032 | норм | 1 | 1 | 0
|  |  | РП№1 - Грановщина Яч.№3 В-10 Зимняя Icp | 2033 | норм | 1 | 1 | 0
|  |  | РП№1 - Грановщина Яч.№3 В-10 Зимняя Pa | 2034 | норм | 1 | 1e-06 | 0
|  |  | РП№1 - Грановщина Яч.№3 В-10 Зимняя Pb | 2035 | норм | 1 | 1e-06 | 0
|  |  | РП№1 - Грановщина Яч.№3 В-10 Зимняя Pc | 2036 | норм | 1 | 1e-06 | 0
|  |  | РП№1 - Грановщина Яч.№3 В-10 Зимняя P | 2037 | норм | 1 | 1e-06 | 0
|  |  | РП№1 - Грановщина Яч.№3 В-10 Зимняя Qa | 2038 | норм | 1 | 1e-06 | 0
|  |  | РП№1 - Грановщина Яч.№3 В-10 Зимняя Qb | 2039 | норм | 1 | 1e-06 | 0
|  |  | РП№1 - Грановщина Яч.№3 В-10 Зимняя Qc | 2040 | норм | 1 | 1e-06 | 0
|  |  | РП№1 - Грановщина Яч.№3 В-10 Зимняя Q | 2041 | норм | 1 | 1e-06 | 0
|  |  | РП№1 - Грановщина Яч.№3 В-10 Зимняя f | 2042 | норм | 1 | 1 | 0
|  |  | РП№1 - Грановщина Яч.№5 В-10 Д.Сад Ua | 2043 | норм | 1 | 0.001 | 0
|  |  | РП№1 - Грановщина Яч.№5 В-10 Д.Сад Ub | 2044 | норм | 1 | 0.001 | 0
|  |  | РП№1 - Грановщина Яч.№5 В-10 Д.Сад Uc | 2045 | норм | 1 | 0.001 | 0
|  |  | РП№1 - Грановщина Яч.№5 В-10 Д.Сад Ucp | 2046 | норм | 1 | 0.001 | 0
|  |  | РП№1 - Грановщина Яч.№5 В-10 Д.Сад Uab | 2047 | норм | 1 | 0.001 | 0
|  |  | РП№1 - Грановщина Яч.№5 В-10 Д.Сад Ubc | 2048 | норм | 1 | 0.001 | 0
|  |  | РП№1 - Грановщина Яч.№5 В-10 Д.Сад Uca | 2049 | норм | 1 | 0.001 | 0
|  |  | РП№1 - Грановщина Яч.№5 В-10 Д.Сад Uл.ср | 2050 | норм | 1 | 0.001 | 0
|  |  | РП№1 - Грановщина Яч.№5 В-10 Д.Сад Ia | 2051 | норм | 1 | 1 | 0
|  |  | РП№1 - Грановщина Яч.№5 В-10 Д.Сад Ib | 2052 | норм | 1 | 1 | 0
|  |  | РП№1 - Грановщина Яч.№5 В-10 Д.Сад Ic | 2053 | норм | 1 | 1 | 0
|  |  | РП№1 - Грановщина Яч.№5 В-10 Д.Сад Icp | 2054 | норм | 1 | 1 | 0
|  |  | РП№1 - Грановщина Яч.№5 В-10 Д.Сад Pa | 2055 | норм | 1 | 1e-06 | 0
|  |  | РП№1 - Грановщина Яч.№5 В-10 Д.Сад Pb | 2056 | норм | 1 | 1e-06 | 0
|  |  | РП№1 - Грановщина Яч.№5 В-10 Д.Сад Pc | 2057 | норм | 1 | 1e-06 | 0
|  |  | РП№1 - Грановщина Яч.№5 В-10 Д.Сад P | 2058 | норм | 1 | 1e-06 | 0
|  |  | РП№1 - Грановщина Яч.№5 В-10 Д.Сад Qa | 2059 | норм | 1 | 1e-06 | 0
|  |  | РП№1 - Грановщина Яч.№5 В-10 Д.Сад Qb | 2060 | норм | 1 | 1e-06 | 0
|  |  | РП№1 - Грановщина Яч.№5 В-10 Д.Сад Qc | 2061 | норм | 1 | 1e-06 | 0
|  |  | РП№1 - Грановщина Яч.№5 В-10 Д.Сад Q | 2062 | норм | 1 | 1e-06 | 0
|  |  | РП№1 - Грановщина Яч.№5 В-10 Д.Сад f | 2063 | норм | 1 | 1 | 0
|  |  | РП№1 - Грановщина Яч.№7 ТН-10-1 Ua | 2064 | норм | 1 | 0.001 | 0
|  |  | РП№1 - Грановщина Яч.№7 ТН-10-1 Ub | 2065 | норм | 1 | 0.001 | 0
|  |  | РП№1 - Грановщина Яч.№7 ТН-10-1 Uc | 2066 | норм | 1 | 0.001 | 0
|  |  | РП№1 - Грановщина Яч.№7 ТН-10-1 Ucp | 2067 | норм | 1 | 0.001 | 0
|  |  | РП№1 - Грановщина Яч.№7 ТН-10-1 Uab | 2068 | норм | 1 | 0.001 | 0
|  |  | РП№1 - Грановщина Яч.№7 ТН-10-1 Ubc | 2069 | норм | 1 | 0.001 | 0
|  |  | РП№1 - Грановщина Яч.№7 ТН-10-1 Uca | 2070 | норм | 1 | 0.001 | 0
|  |  | РП№1 - Грановщина Яч.№7 ТН-10-1 Uл.ср | 2071 | норм | 1 | 0.001 | 0
|  |  | РП№1 - Грановщина Яч.№7 ТН-10-1 f | 2072 | норм | 1 | 1 | 0
|  |  | РП№1 - Грановщина Яч.№9 В-10 Урик А Ua | 2073 | норм | 1 | 0.001 | 0
|  |  | РП№1 - Грановщина Яч.№9 В-10 Урик А Ub | 2074 | норм | 1 | 0.001 | 0
|  |  | РП№1 - Грановщина Яч.№9 В-10 Урик А Uc | 2075 | норм | 1 | 0.001 | 0
|  |  | РП№1 - Грановщина Яч.№9 В-10 Урик А Ucp | 2076 | норм | 1 | 0.001 | 0
|  |  | РП№1 - Грановщина Яч.№9 В-10 Урик А Uab | 2077 | норм | 1 | 0.001 | 0
|  |  | РП№1 - Грановщина Яч.№9 В-10 Урик А Ubc | 2078 | норм | 1 | 0.001 | 0
|  |  | РП№1 - Грановщина Яч.№9 В-10 Урик А Uca | 2079 | норм | 1 | 0.001 | 0
|  |  | РП№1 - Грановщина Яч.№9 В-10 Урик А Uл.ср | 2080 | норм | 1 | 0.001 | 0
|  |  | РП№1 - Грановщина Яч.№9 В-10 Урик А Ia | 2081 | норм | 1 | 1 | 0
|  |  | РП№1 - Грановщина Яч.№9 В-10 Урик А Ib | 2082 | норм | 1 | 1 | 0
|  |  | РП№1 - Грановщина Яч.№9 В-10 Урик А Ic | 2083 | норм | 1 | 1 | 0
|  |  | РП№1 - Грановщина Яч.№9 В-10 Урик А Icp | 2084 | норм | 1 | 1 | 0
|  |  | РП№1 - Грановщина Яч.№9 В-10 Урик А Pa | 2085 | норм | 1 | 1e-06 | 0
|  |  | РП№1 - Грановщина Яч.№9 В-10 Урик А Pb | 2086 | норм | 1 | 1e-06 | 0
|  |  | РП№1 - Грановщина Яч.№9 В-10 Урик А Pc | 2087 | норм | 1 | 1e-06 | 0
|  |  | РП№1 - Грановщина Яч.№9 В-10 Урик А P | 2088 | норм | 1 | 1e-06 | 0
|  |  | РП№1 - Грановщина Яч.№9 В-10 Урик А Qa | 2089 | норм | 1 | 1e-06 | 0
|  |  | РП№1 - Грановщина Яч.№9 В-10 Урик А Qb | 2090 | норм | 1 | 1e-06 | 0
|  |  | РП№1 - Грановщина Яч.№9 В-10 Урик А Qc | 2091 | норм | 1 | 1e-06 | 0
|  |  | РП№1 - Грановщина Яч.№9 В-10 Урик А Q | 2092 | норм | 1 | 1e-06 | 0
|  |  | РП№1 - Грановщина Яч.№9 В-10 Урик А f | 2093 | норм | 1 | 1 | 0
|  |  | РП№1 - Грановщина Яч.№11 В-10 Т-1 Ua | 2094 | норм | 1 | 0.001 | 0
|  |  | РП№1 - Грановщина Яч.№11 В-10 Т-1 Ub | 2095 | норм | 1 | 0.001 | 0
|  |  | РП№1 - Грановщина Яч.№11 В-10 Т-1 Uc | 2096 | норм | 1 | 0.001 | 0
|  |  | РП№1 - Грановщина Яч.№11 В-10 Т-1 Ucp | 2097 | норм | 1 | 0.001 | 0
|  |  | РП№1 - Грановщина Яч.№11 В-10 Т-1 Uab | 2098 | норм | 1 | 0.001 | 0
|  |  | РП№1 - Грановщина Яч.№11 В-10 Т-1 Ubc | 2099 | норм | 1 | 0.001 | 0
|  |  | РП№1 - Грановщина Яч.№11 В-10 Т-1 Uca | 2100 | норм | 1 | 0.001 | 0
|  |  | РП№1 - Грановщина Яч.№11 В-10 Т-1 Uл.ср | 2101 | норм | 1 | 0.001 | 0
|  |  | РП№1 - Грановщина Яч.№11 В-10 Т-1 Ia | 2102 | норм | 1 | 1 | 0
|  |  | РП№1 - Грановщина Яч.№11 В-10 Т-1 Ib | 2103 | норм | 1 | 1 | 0
|  |  | РП№1 - Грановщина Яч.№11 В-10 Т-1 Ic | 2104 | норм | 1 | 1 | 0
|  |  | РП№1 - Грановщина Яч.№11 В-10 Т-1 Icp | 2105 | норм | 1 | 1 | 0
|  |  | РП№1 - Грановщина Яч.№11 В-10 Т-1 Pa | 2106 | норм | 1 | 1e-06 | 0
|  |  | РП№1 - Грановщина Яч.№11 В-10 Т-1 Pb | 2107 | норм | 1 | 1e-06 | 0
|  |  | РП№1 - Грановщина Яч.№11 В-10 Т-1 Pc | 2108 | норм | 1 | 1e-06 | 0
|  |  | РП№1 - Грановщина Яч.№11 В-10 Т-1 P | 2109 | норм | 1 | 1e-06 | 0
|  |  | РП№1 - Грановщина Яч.№11 В-10 Т-1 Qa | 2110 | норм | 1 | 1e-06 | 0
|  |  | РП№1 - Грановщина Яч.№11 В-10 Т-1 Qb | 2111 | норм | 1 | 1e-06 | 0
|  |  | РП№1 - Грановщина Яч.№11 В-10 Т-1 Qc | 2112 | норм | 1 | 1e-06 | 0
|  |  | РП№1 - Грановщина Яч.№11 В-10 Т-1 Q | 2113 | норм | 1 | 1e-06 | 0
|  |  | РП№1 - Грановщина Яч.№11 В-10 Т-1 f | 2114 | норм | 1 | 1 | 0
|  |  | РП№1 - Грановщина Яч.№13 В-10 Резерв Ua | 2115 | норм | 1 | 0.001 | 0
|  |  | РП№1 - Грановщина Яч.№13 В-10 Резерв Ub | 2116 | норм | 1 | 0.001 | 0
|  |  | РП№1 - Грановщина Яч.№13 В-10 Резерв Uc | 2117 | норм | 1 | 0.001 | 0
|  |  | РП№1 - Грановщина Яч.№13 В-10 Резерв Ucp | 2118 | норм | 1 | 0.001 | 0
|  |  | РП№1 - Грановщина Яч.№13 В-10 Резерв Uab | 2119 | норм | 1 | 0.001 | 0
|  |  | РП№1 - Грановщина Яч.№13 В-10 Резерв Ubc | 2120 | норм | 1 | 0.001 | 0
|  |  | РП№1 - Грановщина Яч.№13 В-10 Резерв Uca | 2121 | норм | 1 | 0.001 | 0
|  |  | РП№1 - Грановщина Яч.№13 В-10 Резерв Uл.ср | 2122 | норм | 1 | 0.001 | 0
|  |  | РП№1 - Грановщина Яч.№13 В-10 Резерв Ia | 2123 | норм | 1 | 1 | 0
|  |  | РП№1 - Грановщина Яч.№13 В-10 Резерв Ib | 2124 | норм | 1 | 1 | 0
|  |  | РП№1 - Грановщина Яч.№13 В-10 Резерв Ic | 2125 | норм | 1 | 1 | 0
|  |  | РП№1 - Грановщина Яч.№13 В-10 Резерв Icp | 2126 | норм | 1 | 1 | 0
|  |  | РП№1 - Грановщина Яч.№13 В-10 Резерв Pa | 2127 | норм | 1 | 1e-06 | 0
|  |  | РП№1 - Грановщина Яч.№13 В-10 Резерв Pb | 2128 | норм | 1 | 1e-06 | 0
|  |  | РП№1 - Грановщина Яч.№13 В-10 Резерв Pc | 2129 | норм | 1 | 1e-06 | 0
|  |  | РП№1 - Грановщина Яч.№13 В-10 Резерв P | 2130 | норм | 1 | 1e-06 | 0
|  |  | РП№1 - Грановщина Яч.№13 В-10 Резерв Qa | 2131 | норм | 1 | 1e-06 | 0
|  |  | РП№1 - Грановщина Яч.№13 В-10 Резерв Qb | 2132 | норм | 1 | 1e-06 | 0
|  |  | РП№1 - Грановщина Яч.№13 В-10 Резерв Qc | 2133 | норм | 1 | 1e-06 | 0
|  |  | РП№1 - Грановщина Яч.№13 В-10 Резерв Q | 2134 | норм | 1 | 1e-06 | 0
|  |  | РП№1 - Грановщина Яч.№13 В-10 Резерв f | 2135 | норм | 1 | 1 | 0
|  |  | РП№1 - Грановщина Яч.№15 СВ-10 Ua | 2136 | норм | 1 | 0.001 | 0
|  |  | РП№1 - Грановщина Яч.№15 СВ-10 Ub | 2137 | норм | 1 | 0.001 | 0
|  |  | РП№1 - Грановщина Яч.№15 СВ-10 Uc | 2138 | норм | 1 | 0.001 | 0
|  |  | РП№1 - Грановщина Яч.№15 СВ-10 Ucp | 2139 | норм | 1 | 0.001 | 0
|  |  | РП№1 - Грановщина Яч.№15 СВ-10 Uab | 2140 | норм | 1 | 0.001 | 0
|  |  | РП№1 - Грановщина Яч.№15 СВ-10 Ubc | 2141 | норм | 1 | 0.001 | 0
|  |  | РП№1 - Грановщина Яч.№15 СВ-10 Uca | 2142 | норм | 1 | 0.001 | 0
|  |  | РП№1 - Грановщина Яч.№15 СВ-10 Uл.ср | 2143 | норм | 1 | 0.001 | 0
|  |  | РП№1 - Грановщина Яч.№15 СВ-10 Ia | 2144 | норм | 1 | 1 | 0
|  |  | РП№1 - Грановщина Яч.№15 СВ-10 Ib | 2145 | норм | 1 | 1 | 0
|  |  | РП№1 - Грановщина Яч.№15 СВ-10 Ic | 2146 | норм | 1 | 1 | 0
|  |  | РП№1 - Грановщина Яч.№15 СВ-10 Icp | 2147 | норм | 1 | 1 | 0
|  |  | РП№1 - Грановщина Яч.№15 СВ-10 Pa | 2148 | норм | 1 | 1e-06 | 0
|  |  | РП№1 - Грановщина Яч.№15 СВ-10 Pb | 2149 | норм | 1 | 1e-06 | 0
|  |  | РП№1 - Грановщина Яч.№15 СВ-10 Pc | 2150 | норм | 1 | 1e-06 | 0
|  |  | РП№1 - Грановщина Яч.№15 СВ-10 P | 2151 | норм | 1 | 1e-06 | 0
|  |  | РП№1 - Грановщина Яч.№15 СВ-10 Qa | 2152 | норм | 1 | 1e-06 | 0
|  |  | РП№1 - Грановщина Яч.№15 СВ-10 Qb | 2153 | норм | 1 | 1e-06 | 0
|  |  | РП№1 - Грановщина Яч.№15 СВ-10 Qc | 2154 | норм | 1 | 1e-06 | 0
|  |  | РП№1 - Грановщина Яч.№15 СВ-10 Q | 2155 | норм | 1 | 1e-06 | 0
|  |  | РП№1 - Грановщина Яч.№15 СВ-10 f | 2156 | норм | 1 | 1 | 0
|  |  | РП№1 - Грановщина Яч.№2 В-10 Ощерина Ua | 2157 | норм | 1 | 0.001 | 0
|  |  | РП№1 - Грановщина Яч.№2 В-10 Ощерина Ub | 2158 | норм | 1 | 0.001 | 0
|  |  | РП№1 - Грановщина Яч.№2 В-10 Ощерина Uc | 2159 | норм | 1 | 0.001 | 0
|  |  | РП№1 - Грановщина Яч.№2 В-10 Ощерина Ucp | 2160 | норм | 1 | 0.001 | 0
|  |  | РП№1 - Грановщина Яч.№2 В-10 Ощерина Uab | 2161 | норм | 1 | 0.001 | 0
|  |  | РП№1 - Грановщина Яч.№2 В-10 Ощерина Ubc | 2162 | норм | 1 | 0.001 | 0
|  |  | РП№1 - Грановщина Яч.№2 В-10 Ощерина Uca | 2163 | норм | 1 | 0.001 | 0
|  |  | РП№1 - Грановщина Яч.№2 В-10 Ощерина Uл.ср | 2164 | норм | 1 | 0.001 | 0
|  |  | РП№1 - Грановщина Яч.№2 В-10 Ощерина Ia | 2165 | норм | 1 | 1 | 0
|  |  | РП№1 - Грановщина Яч.№2 В-10 Ощерина Ib | 2166 | норм | 1 | 1 | 0
|  |  | РП№1 - Грановщина Яч.№2 В-10 Ощерина Ic | 2167 | норм | 1 | 1 | 0
|  |  | РП№1 - Грановщина Яч.№2 В-10 Ощерина Icp | 2168 | норм | 1 | 1 | 0
|  |  | РП№1 - Грановщина Яч.№2 В-10 Ощерина Pa | 2169 | норм | 1 | 1e-06 | 0
|  |  | РП№1 - Грановщина Яч.№2 В-10 Ощерина Pb | 2170 | норм | 1 | 1e-06 | 0
|  |  | РП№1 - Грановщина Яч.№2 В-10 Ощерина Pc | 2171 | норм | 1 | 1e-06 | 0
|  |  | РП№1 - Грановщина Яч.№2 В-10 Ощерина P | 2172 | норм | 1 | 1e-06 | 0
|  |  | РП№1 - Грановщина Яч.№2 В-10 Ощерина Qa | 2173 | норм | 1 | 1e-06 | 0
|  |  | РП№1 - Грановщина Яч.№2 В-10 Ощерина Qb | 2174 | норм | 1 | 1e-06 | 0
|  |  | РП№1 - Грановщина Яч.№2 В-10 Ощерина Qc | 2175 | норм | 1 | 1e-06 | 0
|  |  | РП№1 - Грановщина Яч.№2 В-10 Ощерина Q | 2176 | норм | 1 | 1e-06 | 0
|  |  | РП№1 - Грановщина Яч.№2 В-10 Ощерина f | 2177 | норм | 1 | 1 | 0
|  |  | РП№1 - Грановщина Яч.№4 В-10 Бассейн Ua | 2178 | норм | 1 | 0.001 | 0
|  |  | РП№1 - Грановщина Яч.№4 В-10 Бассейн Ub | 2179 | норм | 1 | 0.001 | 0
|  |  | РП№1 - Грановщина Яч.№4 В-10 Бассейн Uc | 2180 | норм | 1 | 0.001 | 0
|  |  | РП№1 - Грановщина Яч.№4 В-10 Бассейн Ucp | 2181 | норм | 1 | 0.001 | 0
|  |  | РП№1 - Грановщина Яч.№4 В-10 Бассейн Uab | 2182 | норм | 1 | 0.001 | 0
|  |  | РП№1 - Грановщина Яч.№4 В-10 Бассейн Ubc | 2183 | норм | 1 | 0.001 | 0
|  |  | РП№1 - Грановщина Яч.№4 В-10 Бассейн Uca | 2184 | норм | 1 | 0.001 | 0
|  |  | РП№1 - Грановщина Яч.№4 В-10 Бассейн Uл.ср | 2185 | норм | 1 | 0.001 | 0
|  |  | РП№1 - Грановщина Яч.№4 В-10 Бассейн Ia | 2186 | норм | 1 | 1 | 0
|  |  | РП№1 - Грановщина Яч.№4 В-10 Бассейн Ib | 2187 | норм | 1 | 1 | 0
|  |  | РП№1 - Грановщина Яч.№4 В-10 Бассейн Ic | 2188 | норм | 1 | 1 | 0
|  |  | РП№1 - Грановщина Яч.№4 В-10 Бассейн Icp | 2189 | норм | 1 | 1 | 0
|  |  | РП№1 - Грановщина Яч.№4 В-10 Бассейн Pa | 2190 | норм | 1 | 1e-06 | 0
|  |  | РП№1 - Грановщина Яч.№4 В-10 Бассейн Pb | 2191 | норм | 1 | 1e-06 | 0
|  |  | РП№1 - Грановщина Яч.№4 В-10 Бассейн Pc | 2192 | норм | 1 | 1e-06 | 0
|  |  | РП№1 - Грановщина Яч.№4 В-10 Бассейн P | 2193 | норм | 1 | 1e-06 | 0
|  |  | РП№1 - Грановщина Яч.№4 В-10 Бассейн Qa | 2194 | норм | 1 | 1e-06 | 0
|  |  | РП№1 - Грановщина Яч.№4 В-10 Бассейн Qb | 2195 | норм | 1 | 1e-06 | 0
|  |  | РП№1 - Грановщина Яч.№4 В-10 Бассейн Qc | 2196 | норм | 1 | 1e-06 | 0
|  |  | РП№1 - Грановщина Яч.№4 В-10 Бассейн Q | 2197 | норм | 1 | 1e-06 | 0
|  |  | РП№1 - Грановщина Яч.№4 В-10 Бассейн f | 2198 | норм | 1 | 1 | 0
|  |  | РП№1 - Грановщина Яч.№6 В-10 Сиреневая Ua | 2199 | норм | 1 | 0.001 | 0
|  |  | РП№1 - Грановщина Яч.№6 В-10 Сиреневая Ub | 2200 | норм | 1 | 0.001 | 0
|  |  | РП№1 - Грановщина Яч.№6 В-10 Сиреневая Uc | 2201 | норм | 1 | 0.001 | 0
|  |  | РП№1 - Грановщина Яч.№6 В-10 Сиреневая Ucp | 2202 | норм | 1 | 0.001 | 0
|  |  | РП№1 - Грановщина Яч.№6 В-10 Сиреневая Uab | 2203 | норм | 1 | 0.001 | 0
|  |  | РП№1 - Грановщина Яч.№6 В-10 Сиреневая Ubc | 2204 | норм | 1 | 0.001 | 0
|  |  | РП№1 - Грановщина Яч.№6 В-10 Сиреневая Uca | 2205 | норм | 1 | 0.001 | 0
|  |  | РП№1 - Грановщина Яч.№6 В-10 Сиреневая Uл.ср | 2206 | норм | 1 | 0.001 | 0
|  |  | РП№1 - Грановщина Яч.№6 В-10 Сиреневая Ia | 2207 | норм | 1 | 1 | 0
|  |  | РП№1 - Грановщина Яч.№6 В-10 Сиреневая Ib | 2208 | норм | 1 | 1 | 0
|  |  | РП№1 - Грановщина Яч.№6 В-10 Сиреневая Ic | 2209 | норм | 1 | 1 | 0
|  |  | РП№1 - Грановщина Яч.№6 В-10 Сиреневая Icp | 2210 | норм | 1 | 1 | 0
|  |  | РП№1 - Грановщина Яч.№6 В-10 Сиреневая Pa | 2211 | норм | 1 | 1e-06 | 0
|  |  | РП№1 - Грановщина Яч.№6 В-10 Сиреневая Pb | 2212 | норм | 1 | 1e-06 | 0
|  |  | РП№1 - Грановщина Яч.№6 В-10 Сиреневая Pc | 2213 | норм | 1 | 1e-06 | 0
|  |  | РП№1 - Грановщина Яч.№6 В-10 Сиреневая P | 2214 | норм | 1 | 1e-06 | 0
|  |  | РП№1 - Грановщина Яч.№6 В-10 Сиреневая Qa | 2215 | норм | 1 | 1e-06 | 0
|  |  | РП№1 - Грановщина Яч.№6 В-10 Сиреневая Qb | 2216 | норм | 1 | 1e-06 | 0
|  |  | РП№1 - Грановщина Яч.№6 В-10 Сиреневая Qc | 2217 | норм | 1 | 1e-06 | 0
|  |  | РП№1 - Грановщина Яч.№6 В-10 Сиреневая Q | 2218 | норм | 1 | 1e-06 | 0
|  |  | РП№1 - Грановщина Яч.№6 В-10 Сиреневая f | 2219 | норм | 1 | 1 | 0
|  |  | РП№1 - Грановщина Яч.№8 ТН-10-2 Ua | 2220 | норм | 1 | 0.001 | 0
|  |  | РП№1 - Грановщина Яч.№8 ТН-10-2 Ub | 2221 | норм | 1 | 0.001 | 0
|  |  | РП№1 - Грановщина Яч.№8 ТН-10-2 Uc | 2222 | норм | 1 | 0.001 | 0
|  |  | РП№1 - Грановщина Яч.№8 ТН-10-2 Ucp | 2223 | норм | 1 | 0.001 | 0
|  |  | РП№1 - Грановщина Яч.№8 ТН-10-2 Uab | 2224 | норм | 1 | 0.001 | 0
|  |  | РП№1 - Грановщина Яч.№8 ТН-10-2 Ubc | 2225 | норм | 1 | 0.001 | 0
|  |  | РП№1 - Грановщина Яч.№8 ТН-10-2 Uca | 2226 | норм | 1 | 0.001 | 0
|  |  | РП№1 - Грановщина Яч.№8 ТН-10-2 Uл.ср | 2227 | норм | 1 | 0.001 | 0
|  |  | РП№1 - Грановщина Яч.№8 ТН-10-2 f | 2228 | норм | 1 | 1 | 0
|  |  | РП№1 - Грановщина Яч.№ 10 В-10 Урик Б Ua | 2229 | норм | 1 | 0.001 | 0
|  |  | РП№1 - Грановщина Яч.№ 10 В-10 Урик Б Ub | 2230 | норм | 1 | 0.001 | 0
|  |  | РП№1 - Грановщина Яч.№ 10 В-10 Урик Б Uc | 2231 | норм | 1 | 0.001 | 0
|  |  | РП№1 - Грановщина Яч.№ 10 В-10 Урик Б Ucp | 2232 | норм | 1 | 0.001 | 0
|  |  | РП№1 - Грановщина Яч.№ 10 В-10 Урик Б Uab | 2233 | норм | 1 | 0.001 | 0
|  |  | РП№1 - Грановщина Яч.№ 10 В-10 Урик Б Ubc | 2234 | норм | 1 | 0.001 | 0
|  |  | РП№1 - Грановщина Яч.№ 10 В-10 Урик Б Uca | 2235 | норм | 1 | 0.001 | 0
|  |  | РП№1 - Грановщина Яч.№ 10 В-10 Урик Б Uл.ср | 2236 | норм | 1 | 0.001 | 0
|  |  | РП№1 - Грановщина Яч.№ 10 В-10 Урик Б Ia | 2237 | норм | 1 | 1 | 0
|  |  | РП№1 - Грановщина Яч.№ 10 В-10 Урик Б Ib | 2238 | норм | 1 | 1 | 0
|  |  | РП№1 - Грановщина Яч.№ 10 В-10 Урик Б Ic | 2239 | норм | 1 | 1 | 0
|  |  | РП№1 - Грановщина Яч.№ 10 В-10 Урик Б Icp | 2240 | норм | 1 | 1 | 0
|  |  | РП№1 - Грановщина Яч.№ 10 В-10 Урик Б Pa | 2241 | норм | 1 | 1e-06 | 0
|  |  | РП№1 - Грановщина Яч.№ 10 В-10 Урик Б Pb | 2242 | норм | 1 | 1e-06 | 0
|  |  | РП№1 - Грановщина Яч.№ 10 В-10 Урик Б Pc | 2243 | норм | 1 | 1e-06 | 0
|  |  | РП№1 - Грановщина Яч.№ 10 В-10 Урик Б P | 2244 | норм | 1 | 1e-06 | 0
|  |  | РП№1 - Грановщина Яч.№ 10 В-10 Урик Б Qa | 2245 | норм | 1 | 1e-06 | 0
|  |  | РП№1 - Грановщина Яч.№ 10 В-10 Урик Б Qb | 2246 | норм | 1 | 1e-06 | 0
|  |  | РП№1 - Грановщина Яч.№ 10 В-10 Урик Б Qc | 2247 | норм | 1 | 1e-06 | 0
|  |  | РП№1 - Грановщина Яч.№ 10 В-10 Урик Б Q | 2248 | норм | 1 | 1e-06 | 0
|  |  | РП№1 - Грановщина Яч.№ 10 В-10 Урик Б f | 2249 | норм | 1 | 1 | 0
|  |  | РП№1 - Грановщина Яч.№12 В-10 Т-2 Ua | 2250 | норм | 1 | 0.001 | 0
|  |  | РП№1 - Грановщина Яч.№12 В-10 Т-2 Ub | 2251 | норм | 1 | 0.001 | 0
|  |  | РП№1 - Грановщина Яч.№12 В-10 Т-2 Uc | 2252 | норм | 1 | 0.001 | 0
|  |  | РП№1 - Грановщина Яч.№12 В-10 Т-2 Ucp | 2253 | норм | 1 | 0.001 | 0
|  |  | РП№1 - Грановщина Яч.№12 В-10 Т-2 Uab | 2254 | норм | 1 | 0.001 | 0
|  |  | РП№1 - Грановщина Яч.№12 В-10 Т-2 Ubc | 2255 | норм | 1 | 0.001 | 0
|  |  | РП№1 - Грановщина Яч.№12 В-10 Т-2 Uca | 2256 | норм | 1 | 0.001 | 0
|  |  | РП№1 - Грановщина Яч.№12 В-10 Т-2 Uл.ср | 2257 | норм | 1 | 0.001 | 0
|  |  | РП№1 - Грановщина Яч.№12 В-10 Т-2 Ia | 2258 | норм | 1 | 1 | 0
|  |  | РП№1 - Грановщина Яч.№12 В-10 Т-2 Ib | 2259 | норм | 1 | 1 | 0
|  |  | РП№1 - Грановщина Яч.№12 В-10 Т-2 Ic | 2260 | норм | 1 | 1 | 0
|  |  | РП№1 - Грановщина Яч.№12 В-10 Т-2 Icp | 2261 | норм | 1 | 1 | 0
|  |  | РП№1 - Грановщина Яч.№12 В-10 Т-2 Pa | 2262 | норм | 1 | 1e-06 | 0
|  |  | РП№1 - Грановщина Яч.№12 В-10 Т-2 Pb | 2263 | норм | 1 | 1e-06 | 0
|  |  | РП№1 - Грановщина Яч.№12 В-10 Т-2 Pc | 2264 | норм | 1 | 1e-06 | 0
|  |  | РП№1 - Грановщина Яч.№12 В-10 Т-2 P | 2265 | норм | 1 | 1e-06 | 0
|  |  | РП№1 - Грановщина Яч.№12 В-10 Т-2 Qa | 2266 | норм | 1 | 1e-06 | 0
|  |  | РП№1 - Грановщина Яч.№12 В-10 Т-2 Qb | 2267 | норм | 1 | 1e-06 | 0
|  |  | РП№1 - Грановщина Яч.№12 В-10 Т-2 Qc | 2268 | норм | 1 | 1e-06 | 0
|  |  | РП№1 - Грановщина Яч.№12 В-10 Т-2 Q | 2269 | норм | 1 | 1e-06 | 0
|  |  | РП№1 - Грановщина Яч.№12 В-10 Т-2 f | 2270 | норм | 1 | 1 | 0
|  |  | РП№1 - Грановщина Яч.№14 В-10 Резерв Ua | 2271 | норм | 1 | 0.001 | 0
|  |  | РП№1 - Грановщина Яч.№14 В-10 Резерв Ub | 2272 | норм | 1 | 0.001 | 0
|  |  | РП№1 - Грановщина Яч.№14 В-10 Резерв Uc | 2273 | норм | 1 | 0.001 | 0
|  |  | РП№1 - Грановщина Яч.№14 В-10 Резерв Ucp | 2274 | норм | 1 | 0.001 | 0
|  |  | РП№1 - Грановщина Яч.№14 В-10 Резерв Uab | 2275 | норм | 1 | 0.001 | 0
|  |  | РП№1 - Грановщина Яч.№14 В-10 Резерв Ubc | 2276 | норм | 1 | 0.001 | 0
|  |  | РП№1 - Грановщина Яч.№14 В-10 Резерв Uca | 2277 | норм | 1 | 0.001 | 0
|  |  | РП№1 - Грановщина Яч.№14 В-10 Резерв Uл.ср | 2278 | норм | 1 | 0.001 | 0
|  |  | РП№1 - Грановщина Яч.№14 В-10 Резерв Ia | 2279 | норм | 1 | 1 | 0
|  |  | РП№1 - Грановщина Яч.№14 В-10 Резерв Ib | 2280 | норм | 1 | 1 | 0
|  |  | РП№1 - Грановщина Яч.№14 В-10 Резерв Ic | 2281 | норм | 1 | 1 | 0
|  |  | РП№1 - Грановщина Яч.№14 В-10 Резерв Icp | 2282 | норм | 1 | 1 | 0
|  |  | РП№1 - Грановщина Яч.№14 В-10 Резерв Pa | 2283 | норм | 1 | 1e-06 | 0
|  |  | РП№1 - Грановщина Яч.№14 В-10 Резерв Pb | 2284 | норм | 1 | 1e-06 | 0
|  |  | РП№1 - Грановщина Яч.№14 В-10 Резерв Pc | 2285 | норм | 1 | 1e-06 | 0
|  |  | РП№1 - Грановщина Яч.№14 В-10 Резерв P | 2286 | норм | 1 | 1e-06 | 0
|  |  | РП№1 - Грановщина Яч.№14 В-10 Резерв Qa | 2287 | норм | 1 | 1e-06 | 0
|  |  | РП№1 - Грановщина Яч.№14 В-10 Резерв Qb | 2288 | норм | 1 | 1e-06 | 0
|  |  | РП№1 - Грановщина Яч.№14 В-10 Резерв Qc | 2289 | норм | 1 | 1e-06 | 0
|  |  | РП№1 - Грановщина Яч.№14 В-10 Резерв Q | 2290 | норм | 1 | 1e-06 | 0
|  |  | РП№1 - Грановщина Яч.№14 В-10 Резерв f | 2291 | норм | 1 | 1 | 0
|  |  | РП№1 - Грановщина Температура воздуха В КРУН-10 | 2292 | норм | 1 | 1 | 0
|  |  | РП№1 - Грановщина Температура воздуха На улице | 2293 | норм | 1 | 1 | 0
|  | ОБЪЕКТЫ ТС (I): | Имя | АОИ | Адрес входа | Адрес ТУ | Тип
|  |  | РП№1 - Грановщина Яч.№1 В-10 Объездная Положение ЗН (вкл) | 1001 |  |  | SP
|  |  | РП№1 - Грановщина Яч.№1 В-10 Объездная Положение ЗН (откл) | 1002 |  |  | SP
|  |  | РП№1 - Грановщина Яч.№1 В-10 Объездная Положение выключателя (вкл) | 1003 |  |  | SP
|  |  | РП№1 - Грановщина Яч.№1 В-10 Объездная Положение выключателя (откл) | 1004 |  |  | SP
|  |  | РП№1 - Грановщина Яч.№1 В-10 Объездная Положение тележки (выкач) | 1005 |  |  | SP
|  |  | РП№1 - Грановщина Яч.№1 В-10 Объездная Положение тележки (вкач) | 1006 |  |  | SP
|  |  | РП№1 - Грановщина Яч.№1 В-10 Объездная Неисправность | 1007 |  |  | SP
|  |  | РП№1 - Грановщина Яч.№1 В-10 Объездная Положение ключа ТУ | 1008 |  |  | SP
|  |  | РП№1 - Грановщина Яч.№3 В-10 Зимняя Положение ЗН (вкл) | 1009 |  |  | SP
|  |  | РП№1 - Грановщина Яч.№3 В-10 Зимняя Положение ЗН (откл) | 1010 |  |  | SP
|  |  | РП№1 - Грановщина Яч.№3 В-10 Зимняя Положение выключателя (вкл) | 1011 |  |  | SP
|  |  | РП№1 - Грановщина Яч.№3 В-10 Зимняя Положение выключателя (откл) | 1012 |  |  | SP
|  |  | РП№1 - Грановщина Яч.№3 В-10 Зимняя Положение тележки (выкач) | 1013 |  |  | SP
|  |  | РП№1 - Грановщина Яч.№3 В-10 Зимняя Положение тележки (вкач) | 1014 |  |  | SP
|  |  | РП№1 - Грановщина Яч.№3 В-10 Зимняя Неисправность | 1015 |  |  | SP
|  |  | РП№1 - Грановщина Яч.№3 В-10 Зимняя Положение ключа ТУ | 1016 |  |  | SP
|  |  | РП№1 - Грановщина Яч.№5 В-10 Д.Сад Положение ЗН (вкл) | 1017 |  |  | SP
|  |  | РП№1 - Грановщина Яч.№5 В-10 Д.Сад Положение ЗН (откл) | 1018 |  |  | SP
|  |  | РП№1 - Грановщина Яч.№5 В-10 Д.Сад Положение выключателя (вкл) | 1019 |  |  | SP
|  |  | РП№1 - Грановщина Яч.№5 В-10 Д.Сад Положение выключателя (откл) | 1020 |  |  | SP
|  |  | РП№1 - Грановщина Яч.№5 В-10 Д.Сад Положение тележки (выкач) | 1021 |  |  | SP
|  |  | РП№1 - Грановщина Яч.№5 В-10 Д.Сад Положение тележки (вкач) | 1022 |  |  | SP
|  |  | РП№1 - Грановщина Яч.№5 В-10 Д.Сад Неисправность | 1023 |  |  | SP
|  |  | РП№1 - Грановщина Яч.№5 В-10 Д.Сад Положение ключа ТУ | 1024 |  |  | SP
|  |  | РП№1 - Грановщина Яч.№7 ТН-10-1 Положение ЗН (вкл) | 1025 |  |  | SP
|  |  | РП№1 - Грановщина Яч.№7 ТН-10-1 Положение тележки (выкач) | 1026 |  |  | SP
|  |  | РП№1 - Грановщина Яч.№7 ТН-10-1 Резерв | 1027 |  |  | SP
|  |  | РП№1 - Грановщина Яч.№7 ТН-10-1 Резерв | 1028 |  |  | SP
|  |  | РП№1 - Грановщина Яч.№7 ТН-10-1 Положение тележки (вкач) | 1029 |  |  | SP
|  |  | РП№1 - Грановщина Яч.№7 ТН-10-1 Положение ЗН (откл) | 1030 |  |  | SP
|  |  | РП№1 - Грановщина Яч.№7 ТН-10-1 Земля в сети | 1031 |  |  | SP
|  |  | РП№1 - Грановщина Яч.№7 ТН-10-1 Неисправность | 1032 |  |  | SP
|  |  | РП№1 - Грановщина Яч.№9 В-10 Урик А Положение ЗН (вкл) | 1033 |  |  | SP
|  |  | РП№1 - Грановщина Яч.№9 В-10 Урик А Положение ЗН (откл) | 1034 |  |  | SP
|  |  | РП№1 - Грановщина Яч.№9 В-10 Урик А Положение выключателя (вкл) | 1035 |  |  | SP
|  |  | РП№1 - Грановщина Яч.№9 В-10 Урик А Положение выключателя (откл) | 1036 |  |  | SP
|  |  | РП№1 - Грановщина Яч.№9 В-10 Урик А Положение тележки (выкач) | 1037 |  |  | SP
|  |  | РП№1 - Грановщина Яч.№9 В-10 Урик А Положение тележки (вкач) | 1038 |  |  | SP
|  |  | РП№1 - Грановщина Яч.№9 В-10 Урик А Неисправность | 1039 |  |  | SP
|  |  | РП№1 - Грановщина Яч.№9 В-10 Урик А Положение ключа ТУ | 1040 |  |  | SP
|  |  | РП№1 - Грановщина Яч.№11 В-10 Т-1 Положение ЗН (вкл) | 1041 |  |  | SP
|  |  | РП№1 - Грановщина Яч.№11 В-10 Т-1 Положение ЗН (откл) | 1042 |  |  | SP
|  |  | РП№1 - Грановщина Яч.№11 В-10 Т-1 Положение выключателя (вкл) | 1043 |  |  | SP
|  |  | РП№1 - Грановщина Яч.№11 В-10 Т-1 Положение выключателя (откл) | 1044 |  |  | SP
|  |  | РП№1 - Грановщина Яч.№11 В-10 Т-1 Положение тележки (выкач) | 1045 |  |  | SP
|  |  | РП№1 - Грановщина Яч.№11 В-10 Т-1 Положение тележки (вкач) | 1046 |  |  | SP
|  |  | РП№1 - Грановщина Яч.№11 В-10 Т-1 Неисправность | 1047 |  |  | SP
|  |  | РП№1 - Грановщина Яч.№11 В-10 Т-1 Положение ключа ТУ | 1048 |  |  | SP
|  |  | РП№1 - Грановщина Яч.№13 В-10 Резерв Положение ЗН (вкл) | 1049 |  |  | SP
|  |  | РП№1 - Грановщина Яч.№13 В-10 Резерв Положение ЗН (откл) | 1050 |  |  | SP
|  |  | РП№1 - Грановщина Яч.№13 В-10 Резерв Положение выключателя (вкл) | 1051 |  |  | SP
|  |  | РП№1 - Грановщина Яч.№13 В-10 Резерв Положение выключателя (откл) | 1052 |  |  | SP
|  |  | РП№1 - Грановщина Яч.№13 В-10 Резерв Положение тележки (выкач) | 1053 |  |  | SP
|  |  | РП№1 - Грановщина Яч.№13 В-10 Резерв Положение тележки (вкач) | 1054 |  |  | SP
|  |  | РП№1 - Грановщина Яч.№13 В-10 Резерв Неисправность | 1055 |  |  | SP
|  |  | РП№1 - Грановщина Яч.№13 В-10 Резерв Положение ключа ТУ | 1056 |  |  | SP
|  |  | РП№1 - Грановщина Яч.№15 СВ-10 Положение ЗН (вкл) | 1057 |  |  | SP
|  |  | РП№1 - Грановщина Яч.№15 СВ-10 Положение ЗН (откл) | 1058 |  |  | SP
|  |  | РП№1 - Грановщина Яч.№15 СВ-10 Положение выключателя (вкл) | 1059 |  |  | SP
|  |  | РП№1 - Грановщина Яч.№15 СВ-10 Положение выключателя (откл) | 1060 |  |  | SP
|  |  | РП№1 - Грановщина Яч.№15 СВ-10 Положение тележки (выкач) | 1061 |  |  | SP
|  |  | РП№1 - Грановщина Яч.№15 СВ-10 Положение тележки (вкач) | 1062 |  |  | SP
|  |  | РП№1 - Грановщина Яч.№15 СВ-10 Неисправность | 1063 |  |  | SP
|  |  | РП№1 - Грановщина Яч.№15 СВ-10 Положение ключа ТУ | 1064 |  |  | SP
|  |  | РП№1 - Грановщина Яч.№2 В-10 Ощерина Положение ЗН (вкл) | 1065 |  |  | SP
|  |  | РП№1 - Грановщина Яч.№2 В-10 Ощерина Положение ЗН (откл) | 1066 |  |  | SP
|  |  | РП№1 - Грановщина Яч.№2 В-10 Ощерина Положение выключателя (вкл) | 1067 |  |  | SP
|  |  | РП№1 - Грановщина Яч.№2 В-10 Ощерина Положение выключателя (откл) | 1068 |  |  | SP
|  |  | РП№1 - Грановщина Яч.№2 В-10 Ощерина Положение тележки (выкач) | 1069 |  |  | SP
|  |  | РП№1 - Грановщина Яч.№2 В-10 Ощерина Положение тележки (вкач) | 1070 |  |  | SP
|  |  | РП№1 - Грановщина Яч.№2 В-10 Ощерина Неисправность | 1071 |  |  | SP
|  |  | РП№1 - Грановщина Яч.№2 В-10 Ощерина Положение ключа ТУ | 1072 |  |  | SP
|  |  | РП№1 - Грановщина Яч.№4 В-10 Бассейн Положение ЗН (вкл) | 1073 |  |  | SP
|  |  | РП№1 - Грановщина Яч.№4 В-10 Бассейн Положение ЗН (откл) | 1074 |  |  | SP
|  |  | РП№1 - Грановщина Яч.№4 В-10 Бассейн Положение выключателя (вкл) | 1075 |  |  | SP
|  |  | РП№1 - Грановщина Яч.№4 В-10 Бассейн Положение выключателя (откл) | 1076 |  |  | SP
|  |  | РП№1 - Грановщина Яч.№4 В-10 Бассейн Положение тележки (выкач) | 1077 |  |  | SP
|  |  | РП№1 - Грановщина Яч.№4 В-10 Бассейн Положение тележки (вкач) | 1078 |  |  | SP
|  |  | РП№1 - Грановщина Яч.№4 В-10 Бассейн Неисправность | 1079 |  |  | SP
|  |  | РП№1 - Грановщина Яч.№4 В-10 Бассейн Положение ключа ТУ | 1080 |  |  | SP
|  |  | РП№1 - Грановщина Яч.№6 В-10 Сиреневая Положение ЗН (вкл) | 1081 |  |  | SP
|  |  | РП№1 - Грановщина Яч.№6 В-10 Сиреневая Положение ЗН (откл) | 1082 |  |  | SP
|  |  | РП№1 - Грановщина Яч.№6 В-10 Сиреневая Положение выключателя (вкл) | 1083 |  |  | SP
|  |  | РП№1 - Грановщина Яч.№6 В-10 Сиреневая Положение выключателя (откл) | 1084 |  |  | SP
|  |  | РП№1 - Грановщина Яч.№6 В-10 Сиреневая Положение тележки (выкач) | 1085 |  |  | SP
|  |  | РП№1 - Грановщина Яч.№6 В-10 Сиреневая Положение тележки (вкач) | 1086 |  |  | SP
|  |  | РП№1 - Грановщина Яч.№6 В-10 Сиреневая Неисправность | 1087 |  |  | SP
|  |  | РП№1 - Грановщина Яч.№6 В-10 Сиреневая Положение ключа ТУ | 1088 |  |  | SP
|  |  | РП№1 - Грановщина Яч.№8 ТН-10-2 Положение ЗН (вкл) | 1089 |  |  | SP
|  |  | РП№1 - Грановщина Яч.№8 ТН-10-2 Положение тележки (выкач) | 1090 |  |  | SP
|  |  | РП№1 - Грановщина Яч.№8 ТН-10-2 Резерв | 1091 |  |  | SP
|  |  | РП№1 - Грановщина Яч.№8 ТН-10-2 Резерв | 1092 |  |  | SP
|  |  | РП№1 - Грановщина Яч.№8 ТН-10-2 Положение тележки (вкач) | 1093 |  |  | SP
|  |  | РП№1 - Грановщина Яч.№8 ТН-10-2 Положение ЗН (откл) | 1094 |  |  | SP
|  |  | РП№1 - Грановщина Яч.№8 ТН-10-2 Земля в сети | 1095 |  |  | SP
|  |  | РП№1 - Грановщина Яч.№8 ТН-10-2 Неисправность | 1096 |  |  | SP
|  |  | РП№1 - Грановщина Яч.№10 В-10 Урик Б Положение ЗН (вкл) | 1097 |  |  | SP
|  |  | РП№1 - Грановщина Яч.№10 В-10 Урик Б Положение ЗН (откл) | 1098 |  |  | SP
|  |  | РП№1 - Грановщина Яч.№10 В-10 Урик Б Положение выключателя (вкл) | 1099 |  |  | SP
|  |  | РП№1 - Грановщина Яч.№10 В-10 Урик Б Положение выключателя (откл) | 1100 |  |  | SP
|  |  | РП№1 - Грановщина Яч.№10 В-10 Урик Б Положение тележки (выкач) | 1101 |  |  | SP
|  |  | РП№1 - Грановщина Яч.№10 В-10 Урик Б Положение тележки (вкач) | 1102 |  |  | SP
|  |  | РП№1 - Грановщина Яч.№10 В-10 Урик Б Неисправность | 1103 |  |  | SP
|  |  | РП№1 - Грановщина Яч.№10 В-10 Урик Б Положение ключа ТУ | 1104 |  |  | SP
|  |  | РП№1 - Грановщина Яч.№12 В-10 Т-2 Положение ЗН (вкл) | 1105 |  |  | SP
|  |  | РП№1 - Грановщина Яч.№12 В-10 Т-2 Положение ЗН (откл) | 1106 |  |  | SP
|  |  | РП№1 - Грановщина Яч.№12 В-10 Т-2 Положение выключателя (вкл) | 1107 |  |  | SP
|  |  | РП№1 - Грановщина Яч.№12 В-10 Т-2 Положение выключателя (откл) | 1108 |  |  | SP
|  |  | РП№1 - Грановщина Яч.№12 В-10 Т-2 Положение тележки (выкач) | 1109 |  |  | SP
|  |  | РП№1 - Грановщина Яч.№12 В-10 Т-2 Положение тележки (вкач) | 1110 |  |  | SP
|  |  | РП№1 - Грановщина Яч.№12 В-10 Т-2 Неисправность | 1111 |  |  | SP
|  |  | РП№1 - Грановщина Яч.№12 В-10 Т-2 Положение ключа ТУ | 1112 |  |  | SP
|  |  | РП№1 - Грановщина Яч.№14 В-10 Резерв Положение ЗН (вкл) | 1113 |  |  | SP
|  |  | РП№1 - Грановщина Яч.№14 В-10 Резерв Положение ЗН (откл) | 1114 |  |  | SP
|  |  | РП№1 - Грановщина Яч.№14 В-10 Резерв Положение выключателя (вкл) | 1115 |  |  | SP
|  |  | РП№1 - Грановщина Яч.№14 В-10 Резерв Положение выключателя (откл) | 1116 |  |  | SP
|  |  | РП№1 - Грановщина Яч.№14 В-10 Резерв Положение тележки (выкач) | 1117 |  |  | SP
|  |  | РП№1 - Грановщина Яч.№14 В-10 Резерв Положение тележки (вкач) | 1118 |  |  | SP
|  |  | РП№1 - Грановщина Яч.№14 В-10 Резерв Неисправность | 1119 |  |  | SP
|  |  | РП№1 - Грановщина Яч.№14 В-10 Резерв Положение ключа ТУ | 1120 |  |  | SP
|  |  | РП№1 - Грановщина ШУОТ Общая неисправность | 1121 |  |  | SP
|  |  | РП№1 - Грановщина ШУОТ Авария ЗВУ | 1122 |  |  | SP
|  |  | РП№1 - Грановщина ШУОТ Авария АБ | 1123 |  |  | SP
|  |  | РП№1 - Грановщина ШУОТ Авария изоляции | 1124 |  |  | SP
|  |  | РП№1 - Грановщина ШУОТ Авария отходящих линий | 1125 |  |  | SP
|  |  | РП№1 - Грановщина ОПС | 1126 |  |  | SP
|  |  | РП№1 - Грановщина ОПС | 1127 |  |  | SP
|  |  | РП№1 - Грановщина ОПС | 1128 |  |  | SP
|  |  | РП№1 - Грановщина ЗДЗ Срабатывание УДЗ 1сш | 1129 |  |  | SP
|  |  | РП№1 - Грановщина ЗДЗ Неисправность УДЗ 1сш | 1130 |  |  | SP
|  |  | РП№1 - Грановщина ЗДЗ Отсутствие опер.тока УДЗ 1сш | 1131 |  |  | SP
|  |  | РП№1 - Грановщина ЗДЗ Срабатывание УДЗ 2сш | 1132 |  |  | SP
|  |  | РП№1 - Грановщина ЗДЗ Неисправность УДЗ 2сш | 1133 |  |  | SP
|  |  | РП№1 - Грановщина ЗДЗ Отсутствие опер.тока УДЗ 2сш | 1134 |  |  | SP
|  |  | РП№1 - Грановщина АПТС Авария | 1135 |  |  | SP
|  |  | РП№1 - Грановщина АПТС Предупреждение | 1136 |  |  | SP
|  |  | РП№1 - Грановщина Шкаф ТМ Положение 1QF1 | 1137 |  |  | SP
|  |  | РП№1 - Грановщина Шкаф ТМ Наличие питания ТМ от ТСН | 1138 |  |  | SP
|  |  | РП№1 - Грановщина Шкаф ТМ Работа контактора КМ1 | 1139 |  |  | SP
|  |  | РП№1 - Грановщина Шкаф ТМ Наличие U на входе 1UG1 | 1140 |  |  | SP
|  |  | РП№1 - Грановщина Шкаф ТМ Наличие U на выходе 1UG1 | 1141 |  |  | SP
|  |  | РП№1 - Грановщина Шкаф ТМ Наличие U на входе 2UG2 | 1142 |  |  | SP
|  |  | РП№1 - Грановщина Шкаф ТМ Наличие U на выходе 2UG2 | 1143 |  |  | SP
|  |  | РП№1 - Грановщина Шкаф ТМ Дверь шкафа ТМ | 1144 |  |  | SP
Контролирующая станция
Адрес | 23
Имя | ПС Западная
ASDU
| Адрес | 1
| Имя | ПС Западная
|  | ОБЪЕКТЫ ТС (I): | Имя | АОИ | Адрес входа | Адрес ТУ | Тип
|  |  | ПС Западная В-10кВ Связь с терминалом РЗА | 10 |  |  | SP
|  |  | ПС Западная В-10кВ Положение выключателя (откл) | 18 |  |  | SP
|  |  | ПС Западная В-10кВ Положение выключателя (вкл) | 19 |  |  | SP
|  |  | ПС Западная В-10кВ Наличие GPRS-соединения | 21 |  |  | SP
|  |  | ПС Западная В-10кВ Неисправность терминала РЗА | 20 |  |  | SP
|  | ОБЪЕКТЫ ТИ (I): | Имя | АОИ | Тип | Квант | Множитель | Смещение
|  |  | ПС Западная Ia | 1 | норм | 1 | 60 | 0
|  |  | ПС Западная Ib | 2 | норм | 1 | 60 | 0
|  |  | ПС Западная Ic | 3 | норм | 1 | 60 | 0
Контролирующая станция
Адрес | 24
Имя | ПС Светлячки
ASDU
| Адрес | 1
| Имя | ПС Светлячки
|  | ОБЪЕКТЫ ТИ (I): | Имя | АОИ | Тип | Квант | Множитель | Смещение
|  |  | ПС 35 кВ Светлячки яч.№10 В-35 Т-2 Ia | 2708 | Float | 1 | 1 | 0
|  |  | ПС 35 кВ Светлячки яч.№10 В-35 Т-2 Ib | 2709 | Float | 1 | 1 | 0
|  |  | ПС 35 кВ Светлячки яч.№10 В-35 Т-2 Ic | 2710 | Float | 1 | 1 | 0
|  |  | ПС 35 кВ Светлячки яч.№10 В-35 Т-2 P | 2715 | Float | 1 | 1 | 0
|  |  | ПС 35 кВ Светлячки яч.№10 В-35 Т-2 Q | 2719 | Float | 1 | 1 | 0
|  |  | ПС 35 кВ Светлячки яч.№8 В-35 Резерв Ia | 2720 | Float | 1 | 1 | 0
|  |  | ПС 35 кВ Светлячки яч.№8 В-35 Резерв Ib | 2721 | Float | 1 | 1 | 0
|  |  | ПС 35 кВ Светлячки яч.№8 В-35 Резерв Ic | 2722 | Float | 1 | 1 | 0
|  |  | ПС 35 кВ Светлячки яч.№8 В-35 Резерв P | 2727 | Float | 1 | 1 | 0
|  |  | ПС 35 кВ Светлячки яч.№8 В-35 Резерв Q | 2731 | Float | 1 | 1 | 0
|  |  | ПС 35 кВ Светлячки яч.№6 В-35 Ввод ц.Б Ia | 2732 | Float | 1 | 1 | 0
|  |  | ПС 35 кВ Светлячки яч.№6 В-35 Ввод ц.Б Ib | 2733 | Float | 1 | 1 | 0
|  |  | ПС 35 кВ Светлячки яч.№6 В-35 Ввод ц.Б Ic | 2734 | Float | 1 | 1 | 0
|  |  | ПС 35 кВ Светлячки яч.№6 В-35 Ввод ц.Б P | 2739 | Float | 1 | 1 | 0
|  |  | ПС 35 кВ Светлячки яч.№6 В-35 Ввод ц.Б Q | 2743 | Float | 1 | 1 | 0
|  |  | ПС 35 кВ Светлячки яч.№4 ТH-35-2 Uab | 2744 | Float | 1 | 1 | 0
|  |  | ПС 35 кВ Светлячки яч.№4 ТH-35-2 Ubc | 2745 | Float | 1 | 1 | 0
|  |  | ПС 35 кВ Светлячки яч.№4 ТH-35-2 Uса | 2746 | Float | 1 | 1 | 0
|  |  | ПС 35 кВ Светлячки яч.№4 ТH-35-2 Ua | 2748 | Float | 1 | 1 | 0
|  |  | ПС 35 кВ Светлячки яч.№4 ТH-35-2 Ub | 2749 | Float | 1 | 1 | 0
|  |  | ПС 35 кВ Светлячки яч.№4 ТH-35-2 Uс | 2750 | Float | 1 | 1 | 0
|  |  | ПС 35 кВ Светлячки яч.№4 ТH-35-2 F | 2772 | Float | 1 | 1 | 0
|  |  | ПС 35 кВ Светлячки яч.№2 СВ-35 Ia | 2773 | Float | 1 | 1 | 0
|  |  | ПС 35 кВ Светлячки яч.№2 СВ-35 Ib | 2774 | Float | 1 | 1 | 0
|  |  | ПС 35 кВ Светлячки яч.№2 СВ-35 Ic | 2775 | Float | 1 | 1 | 0
|  |  | ПС 35 кВ Светлячки яч.№2 СВ-35 P | 2780 | Float | 1 | 1 | 0
|  |  | ПС 35 кВ Светлячки яч.№2 СВ-35 Q | 2784 | Float | 1 | 1 | 0
|  |  | ПС 35 кВ Светлячки яч.№3 ТH-35-1 Uab | 2785 | Float | 1 | 1 | 0
|  |  | ПС 35 кВ Светлячки яч.№3 ТH-35-1 Ubc | 2786 | Float | 1 | 1 | 0
|  |  | ПС 35 кВ Светлячки яч.№3 ТH-35-1 Uса | 2787 | Float | 1 | 1 | 0
|  |  | ПС 35 кВ Светлячки яч.№3 ТH-35-1 Ua | 2789 | Float | 1 | 1 | 0
|  |  | ПС 35 кВ Светлячки яч.№3 ТH-35-1 Ub | 2790 | Float | 1 | 1 | 0
|  |  | ПС 35 кВ Светлячки яч.№3 ТH-35-1 Uс | 2791 | Float | 1 | 1 | 0
|  |  | ПС 35 кВ Светлячки яч.№3 ТH-35-1 F | 2813 | Float | 1 | 1 | 0
|  |  | ПС 35 кВ Светлячки яч.№5 В-35 Ввод ц.А Ia | 2814 | Float | 1 | 1 | 0
|  |  | ПС 35 кВ Светлячки яч.№5 В-35 Ввод ц.А Ib | 2815 | Float | 1 | 1 | 0
|  |  | ПС 35 кВ Светлячки яч.№5 В-35 Ввод ц.А Ic | 2816 | Float | 1 | 1 | 0
|  |  | ПС 35 кВ Светлячки яч.№5 В-35 Ввод ц.А P | 2821 | Float | 1 | 1 | 0
|  |  | ПС 35 кВ Светлячки яч.№5 В-35 Ввод ц.А Q | 2825 | Float | 1 | 1 | 0
|  |  | ПС 35 кВ Светлячки яч.№7 В-35 Резерв Ia | 2826 | Float | 1 | 1 | 0
|  |  | ПС 35 кВ Светлячки яч.№7 В-35 Резерв Ib | 2827 | Float | 1 | 1 | 0
|  |  | ПС 35 кВ Светлячки яч.№7 В-35 Резерв Ic | 2828 | Float | 1 | 1 | 0
|  |  | ПС 35 кВ Светлячки яч.№7 В-35 Резерв P | 2833 | Float | 1 | 1 | 0
|  |  | ПС 35 кВ Светлячки яч.№7 В-35 Резерв Q | 2837 | Float | 1 | 1 | 0
|  |  | ПС 35 кВ Светлячки яч.№9 В-35 Т-1 Ia | 2838 | Float | 1 | 1 | 0
|  |  | ПС 35 кВ Светлячки яч.№9 В-35 Т-1 Ib | 2839 | Float | 1 | 1 | 0
|  |  | ПС 35 кВ Светлячки яч.№9 В-35 Т-1 Ic | 2840 | Float | 1 | 1 | 0
|  |  | ПС 35 кВ Светлячки яч.№9 В-35 Т-1 P | 2845 | Float | 1 | 1 | 0
|  |  | ПС 35 кВ Светлячки яч.№9 В-35 Т-1 Q | 2849 | Float | 1 | 1 | 0
|  |  | ПС 35 кВ Светлячки яч.№15 В-10 Резерв Ia | 2862 | Float | 1 | 1 | 0
|  |  | ПС 35 кВ Светлячки яч.№15 В-10 Резерв Ib | 2863 | Float | 1 | 1 | 0
|  |  | ПС 35 кВ Светлячки яч.№15 В-10 Резерв Ic | 2864 | Float | 1 | 1 | 0
|  |  | ПС 35 кВ Светлячки яч.№15 В-10 Резерв P | 2869 | Float | 1 | 1 | 0
|  |  | ПС 35 кВ Светлячки яч.№15 В-10 Резерв Q | 2873 | Float | 1 | 1 | 0
|  |  | ПС 35 кВ Светлячки яч.№13 В-10 Резерв Ia | 2874 | Float | 1 | 1 | 0
|  |  | ПС 35 кВ Светлячки яч.№13 В-10 Резерв Ib | 2875 | Float | 1 | 1 | 0
|  |  | ПС 35 кВ Светлячки яч.№13 В-10 Резерв Ic | 2876 | Float | 1 | 1 | 0
|  |  | ПС 35 кВ Светлячки яч.№13 В-10 Резерв P | 2881 | Float | 1 | 1 | 0
|  |  | ПС 35 кВ Светлячки яч.№13 В-10 Резерв Q | 2885 | Float | 1 | 1 | 0
|  |  | ПС 35 кВ Светлячки яч.№11 В-10 Резерв Ia | 2886 | Float | 1 | 1 | 0
|  |  | ПС 35 кВ Светлячки яч.№11 В-10 Резерв Ib | 2887 | Float | 1 | 1 | 0
|  |  | ПС 35 кВ Светлячки яч.№11 В-10 Резерв Ic | 2888 | Float | 1 | 1 | 0
|  |  | ПС 35 кВ Светлячки яч.№11 В-10 Резерв P | 2893 | Float | 1 | 1 | 0
|  |  | ПС 35 кВ Светлячки яч.№11 В-10 Резерв Q | 2897 | Float | 1 | 1 | 0
|  |  | ПС 35 кВ Светлячки яч.№9 В-10 Т-1 Ia | 2898 | Float | 1 | 1 | 0
|  |  | ПС 35 кВ Светлячки яч.№9 В-10 Т-1 Ib | 2899 | Float | 1 | 1 | 0
|  |  | ПС 35 кВ Светлячки яч.№9 В-10 Т-1 Ic | 2900 | Float | 1 | 1 | 0
|  |  | ПС 35 кВ Светлячки яч.№9 В-10 Т-1 P | 2905 | Float | 1 | 1 | 0
|  |  | ПС 35 кВ Светлячки яч.№9 В-10 Т-1 Q | 2909 | Float | 1 | 1 | 0
|  |  | ПС 35 кВ Светлячки яч.№7 В-10 Худяково Ia | 2910 | Float | 1 | 1 | 0
|  |  | ПС 35 кВ Светлячки яч.№7 В-10 Худяково Ib | 2911 | Float | 1 | 1 | 0
|  |  | ПС 35 кВ Светлячки яч.№7 В-10 Худяково Ic | 2912 | Float | 1 | 1 | 0
|  |  | ПС 35 кВ Светлячки яч.№7 В-10 Худяково P | 2917 | Float | 1 | 1 | 0
|  |  | ПС 35 кВ Светлячки яч.№7 В-10 Худяково Q | 2921 | Float | 1 | 1 | 0
|  |  | ПС 35 кВ Светлячки яч.№5 ТH-10-1 Uab | 2922 | Float | 1 | 1 | 0
|  |  | ПС 35 кВ Светлячки яч.№5 ТH-10-1 Ubc | 2923 | Float | 1 | 1 | 0
|  |  | ПС 35 кВ Светлячки яч.№5 ТH-10-1 Uса | 2924 | Float | 1 | 1 | 0
|  |  | ПС 35 кВ Светлячки яч.№5 ТH-10-1 Ua | 2926 | Float | 1 | 1 | 0
|  |  | ПС 35 кВ Светлячки яч.№5 ТH-10-1 Ub | 2927 | Float | 1 | 1 | 0
|  |  | ПС 35 кВ Светлячки яч.№5 ТH-10-1 Uс | 2928 | Float | 1 | 1 | 0
|  |  | ПС 35 кВ Светлячки яч.№5 ТH-10-1 F | 2950 | Float | 1 | 1 | 0
|  |  | ПС 35 кВ Светлячки яч.№3 В-10 Серебряный ключ Ia | 2951 | Float | 1 | 1 | 0
|  |  | ПС 35 кВ Светлячки яч.№3 В-10 Серебряный ключ Ib | 2952 | Float | 1 | 1 | 0
|  |  | ПС 35 кВ Светлячки яч.№3 В-10 Серебряный ключ Ic | 2953 | Float | 1 | 1 | 0
|  |  | ПС 35 кВ Светлячки яч.№3 В-10 Серебряный ключ P | 2958 | Float | 1 | 1 | 0
|  |  | ПС 35 кВ Светлячки яч.№3 В-10 Серебряный ключ Q | 2962 | Float | 1 | 1 | 0
|  |  | ПС 35 кВ Светлячки яч.№2 СВ-10 Ia | 2963 | Float | 1 | 1 | 0
|  |  | ПС 35 кВ Светлячки яч.№2 СВ-10 Ib | 2964 | Float | 1 | 1 | 0
|  |  | ПС 35 кВ Светлячки яч.№2 СВ-10 Ic | 2965 | Float | 1 | 1 | 0
|  |  | ПС 35 кВ Светлячки яч.№2 СВ-10 P | 2970 | Float | 1 | 1 | 0
|  |  | ПС 35 кВ Светлячки яч.№2 СВ-10 Q | 2974 | Float | 1 | 1 | 0
|  |  | ПС 35 кВ Светлячки яч.№4 В-10 Ясное Ia | 2975 | Float | 1 | 1 | 0
|  |  | ПС 35 кВ Светлячки яч.№4 В-10 Ясное Ib | 2976 | Float | 1 | 1 | 0
|  |  | ПС 35 кВ Светлячки яч.№4 В-10 Ясное Ic | 2977 | Float | 1 | 1 | 0
|  |  | ПС 35 кВ Светлячки яч.№4 В-10 Ясное P | 2982 | Float | 1 | 1 | 0
|  |  | ПС 35 кВ Светлячки яч.№4 В-10 Ясное Q | 2986 | Float | 1 | 1 | 0
|  |  | ПС 35 кВ Светлячки яч.№6 ТH-10-2 Uab | 2987 | Float | 1 | 1 | 0
|  |  | ПС 35 кВ Светлячки яч.№6 ТH-10-2 Ubc | 2988 | Float | 1 | 1 | 0
|  |  | ПС 35 кВ Светлячки яч.№6 ТH-10-2 Uса | 2989 | Float | 1 | 1 | 0
|  |  | ПС 35 кВ Светлячки яч.№6 ТH-10-2 Ua | 2991 | Float | 1 | 1 | 0
|  |  | ПС 35 кВ Светлячки яч.№6 ТH-10-2 Ub | 2992 | Float | 1 | 1 | 0
|  |  | ПС 35 кВ Светлячки яч.№6 ТH-10-2 Uс | 2993 | Float | 1 | 1 | 0
|  |  | ПС 35 кВ Светлячки яч.№6 ТH-10-2 F | 3015 | Float | 1 | 1 | 0
|  |  | ПС 35 кВ Светлячки яч.№8 В-10 Ручеек Ia | 3016 | Float | 1 | 1 | 0
|  |  | ПС 35 кВ Светлячки яч.№8 В-10 Ручеек Ib | 3017 | Float | 1 | 1 | 0
|  |  | ПС 35 кВ Светлячки яч.№8 В-10 Ручеек Ic | 3018 | Float | 1 | 1 | 0
|  |  | ПС 35 кВ Светлячки яч.№8 В-10 Ручеек P | 3023 | Float | 1 | 1 | 0
|  |  | ПС 35 кВ Светлячки яч.№8 В-10 Ручеек Q | 3027 | Float | 1 | 1 | 0
|  |  | ПС 35 кВ Светлячки яч.№10 В-10 Т-2 Ia | 3028 | Float | 1 | 1 | 0
|  |  | ПС 35 кВ Светлячки яч.№10 В-10 Т-2 Ib | 3029 | Float | 1 | 1 | 0
|  |  | ПС 35 кВ Светлячки яч.№10 В-10 Т-2 Ic | 3030 | Float | 1 | 1 | 0
|  |  | ПС 35 кВ Светлячки яч.№10 В-10 Т-2 P | 3035 | Float | 1 | 1 | 0
|  |  | ПС 35 кВ Светлячки яч.№10 В-10 Т-2 Q | 3039 | Float | 1 | 1 | 0
|  |  | ПС 35 кВ Светлячки яч.№12 В-10 Резерв Ia | 3040 | Float | 1 | 1 | 0
|  |  | ПС 35 кВ Светлячки яч.№12 В-10 Резерв Ib | 3041 | Float | 1 | 1 | 0
|  |  | ПС 35 кВ Светлячки яч.№12 В-10 Резерв Ic | 3042 | Float | 1 | 1 | 0
|  |  | ПС 35 кВ Светлячки яч.№12 В-10 Резерв P | 3047 | Float | 1 | 1 | 0
|  |  | ПС 35 кВ Светлячки яч.№12 В-10 Резерв Q | 3051 | Float | 1 | 1 | 0
|  |  | ПС 35 кВ Светлячки яч.№14 В-10 Резерв Ia | 3052 | Float | 1 | 1 | 0
|  |  | ПС 35 кВ Светлячки яч.№14 В-10 Резерв Ib | 3053 | Float | 1 | 1 | 0
|  |  | ПС 35 кВ Светлячки яч.№14 В-10 Резерв Ic | 3054 | Float | 1 | 1 | 0
|  |  | ПС 35 кВ Светлячки яч.№14 В-10 Резерв P | 3059 | Float | 1 | 1 | 0
|  |  | ПС 35 кВ Светлячки яч.№14 В-10 Резерв Q | 3063 | Float | 1 | 1 | 0
|  |  | ПС 35 кВ Светлячки яч.№16 В-10 Резерв Ia | 3064 | Float | 1 | 1 | 0
|  |  | ПС 35 кВ Светлячки яч.№16 В-10 Резерв Ib | 3065 | Float | 1 | 1 | 0
|  |  | ПС 35 кВ Светлячки яч.№16 В-10 Резерв Ic | 3066 | Float | 1 | 1 | 0
|  |  | ПС 35 кВ Светлячки яч.№16 В-10 Резерв P | 3071 | Float | 1 | 1 | 0
|  |  | ПС 35 кВ Светлячки яч.№16 В-10 Резерв Q | 3075 | Float | 1 | 1 | 0
|  |  | ПС 35 кВ Светлячки РПН Т-1 | 3101 | Float | 1 | 1 | 0
|  |  | ПС 35 кВ Светлячки РПН Т-2 | 3102 | Float | 1 | 1 | 0
|  |  | ПС 35 кВ Светлячки Температура Комната связи | 3103 | Float | 1 | 1 | 0
|  |  | ПС 35 кВ Светлячки Температура ОПУ | 3104 | Float | 1 | 1 | 0
|  |  | ПС 35 кВ Светлячки Температура КРУН-10 | 3105 | Float | 1 | 1 | 0
|  |  | ПС 35 кВ Светлячки Температура Улица | 3108 | Float | 1 | 1 | 0
|  |  | ПС 35 кВ Светлячки ЩСН 1сш Uab | 3140 | Float | 1 | 1 | 0
|  |  | ПС 35 кВ Светлячки ЩСН 1сш Ubс | 3141 | Float | 1 | 1 | 0
|  |  | ПС 35 кВ Светлячки ЩСН 1сш Uca | 3142 | Float | 1 | 1 | 0
|  |  | ПС 35 кВ Светлячки ЩСН 1сш Ia | 3143 | Float | 1 | 1 | 0
|  |  | ПС 35 кВ Светлячки ЩСН 1сш Ib | 3144 | Float | 1 | 1 | 0
|  |  | ПС 35 кВ Светлячки ЩСН 1сш Ic | 3145 | Float | 1 | 1 | 0
|  |  | ПС 35 кВ Светлячки ЩСН 1сш P | 3147 | Float | 1 | 1 | 0
|  |  | ПС 35 кВ Светлячки ЩСН 1сш Q | 3149 | Float | 1 | 1 | 0
|  |  | ПС 35 кВ Светлячки ЩСН 1сш Ua | 3128 | Float | 1 | 1 | 0
|  |  | ПС 35 кВ Светлячки ЩСН 1сш Ub | 3130 | Float | 1 | 1 | 0
|  |  | ПС 35 кВ Светлячки ЩСН 1сш Uc | 3132 | Float | 1 | 1 | 0
|  |  | ПС 35 кВ Светлячки ЩСН 1сш F | 3151 | Float | 1 | 1 | 0
|  |  | ПС 35 кВ Светлячки ЩСН 2сш Uab | 3153 | Float | 1 | 1 | 0
|  |  | ПС 35 кВ Светлячки ЩСН 2сш Ubс | 3156 | Float | 1 | 1 | 0
|  |  | ПС 35 кВ Светлячки ЩСН 2сш Uсa | 3158 | Float | 1 | 1 | 0
|  |  | ПС 35 кВ Светлячки ЩСН 2сш Ia | 3160 | Float | 1 | 1 | 0
|  |  | ПС 35 кВ Светлячки ЩСН 2сш Ib | 3162 | Float | 1 | 1 | 0
|  |  | ПС 35 кВ Светлячки ЩСН 2сш Ic | 3164 | Float | 1 | 1 | 0
|  |  | ПС 35 кВ Светлячки ЩСН 2сш P | 3166 | Float | 1 | 1 | 0
|  |  | ПС 35 кВ Светлячки ЩСН 2сш Q | 3168 | Float | 1 | 1 | 0
|  |  | ПС 35 кВ Светлячки ЩСН 2сш Ua | 3134 | Float | 1 | 1 | 0
|  |  | ПС 35 кВ Светлячки ЩСН 2сш Ub | 3136 | Float | 1 | 1 | 0
|  |  | ПС 35 кВ Светлячки ЩСН 2сш Uc | 3138 | Float | 1 | 1 | 0
|  |  | ПС 35 кВ Светлячки ЩСН 2сш F | 3170 | Float | 1 | 1 | 0
|  |  | ПС 35 кВ Светлячки ЩПТ Напряжение 1 С.Ш. | 3107 | Float | 1 | 1 | 0
|  |  | ПС 35 кВ Светлячки ЩПТ Напряжение 2 С.Ш. | 3250 | Float | 1 | 1 | 0
|  |  | ПС 35 кВ Светлячки ЩПТ Наряжение АКБ | 3106 | Float | 1 | 1 | 0
|  | ОБЪЕКТЫ ТС (I): | Имя | АОИ | Адрес входа | Адрес ТУ | Тип
|  |  | ПС 35 кВ Светлячки яч.№1 СР-35 Положение выкатного элемента | 9244 |  |  | DP
|  |  | ПС 35 кВ Светлячки яч.№1 СР-35 Положение заземляющих ножей | 9246 |  |  | DP
|  |  | ПС 35 кВ Светлячки яч.№2 СВ-35 Положение ТУ | 9479 |  |  | SP
|  |  | ПС 35 кВ Светлячки яч.№2 СВ-35 Положение выкатного элемента | 9250 |  |  | DP
|  |  | ПС 35 кВ Светлячки яч.№2 СВ-35 Положение выключателя | 9248 |  |  | DP
|  |  | ПС 35 кВ Светлячки яч.№3 ТН-35-1 Положение выкатного элемента | 9252 |  |  | DP
|  |  | ПС 35 кВ Светлячки яч.№3 ТН-35-1 Положение заземляющих ножей | 9254 |  |  | DP
|  |  | ПС 35 кВ Светлячки яч.№4 ТН-35-2 Положение выкатного элемента | 9236 |  |  | DP
|  |  | ПС 35 кВ Светлячки яч.№4 ТН-35-2 Положение заземляющих ножей | 9238 |  |  | DP
|  |  | ПС 35 кВ Светлячки яч.№5 В-35 Пивовариха А Положение выключателя | 9260 |  |  | DP
|  |  | ПС 35 кВ Светлячки яч.№5 В-35 Пивовариха А Положение выкатного элемента | 9262 |  |  | DP
|  |  | ПС 35 кВ Светлячки яч.№5 В-35 Пивовариха А Положение заземляющих ножей | 9264 |  |  | DP
|  |  | ПС 35 кВ Светлячки яч.№5 В-35 Пивовариха А Положение ТУ | 9473 |  |  | SP
|  |  | ПС 35 кВ Светлячки яч.№6 В-35 Пивовариха Б Положение выключателя | 9228 |  |  | DP
|  |  | ПС 35 кВ Светлячки яч.№6 В-35 Пивовариха Б Положение выкатного элемента | 9230 |  |  | DP
|  |  | ПС 35 кВ Светлячки яч.№6 В-35 Пивовариха Б Положение заземляющих ножей | 9232 |  |  | DP
|  |  | ПС 35 кВ Светлячки яч.№6 В-35 Пивовариха Б Положение ТУ | 9474 |  |  | SP
|  |  | ПС 35 кВ Светлячки яч.№7 В-35 Резерв Положение выключателя | 9268 |  |  | DP
|  |  | ПС 35 кВ Светлячки яч.№7 В-35 Резерв Положение выкатного элемента | 9270 |  |  | DP
|  |  | ПС 35 кВ Светлячки яч.№7 В-35 Резерв Положение заземляющих ножей | 9272 |  |  | DP
|  |  | ПС 35 кВ Светлячки яч.№7 В-35 Резерв Положение ТУ | 9475 |  |  | SP
|  |  | ПС 35 кВ Светлячки яч.№8 В-35 Резерв Положение выключателя | 9220 |  |  | DP
|  |  | ПС 35 кВ Светлячки яч.№8 В-35 Резерв Положение выкатного элемента | 9222 |  |  | DP
|  |  | ПС 35 кВ Светлячки яч.№8 В-35 Резерв Положение заземляющих ножей | 9224 |  |  | DP
|  |  | ПС 35 кВ Светлячки яч.№8 В-35 Резерв Положение ТУ | 9476 |  |  | SP
|  |  | ПС 35 кВ Светлячки яч.№9 В-35 Т-1 Положение выключателя | 9276 |  |  | DP
|  |  | ПС 35 кВ Светлячки яч.№9 В-35 Т-1 Положение выкатного элемента | 9278 |  |  | DP
|  |  | ПС 35 кВ Светлячки яч.№9 В-35 Т-1 Положение заземляющих ножей | 9280 |  |  | DP
|  |  | ПС 35 кВ Светлячки яч.№9 В-35 Т-1 Положение ТУ | 9477 |  |  | SP
|  |  | ПС 35 кВ Светлячки яч.№10 В-35 Т-2 Положение выключателя | 9212 |  |  | DP
|  |  | ПС 35 кВ Светлячки яч.№10 В-35 Т-2 Положение выкатного элемента | 9214 |  |  | DP
|  |  | ПС 35 кВ Светлячки яч.№10 В-35 Т-2 Положение заземляющих ножей | 9216 |  |  | DP
|  |  | ПС 35 кВ Светлячки яч.№10 В-35 Т-2 Положение ТУ | 9478 |  |  | SP
|  |  | ПС 35 кВ Светлячки яч.№1 СР-10 Положение | 9556 |  |  | SP
|  |  | ПС 35 кВ Светлячки яч.№2 СВ-10 Положение выключателя | 9352 |  |  | DP
|  |  | ПС 35 кВ Светлячки яч.№2 СВ-10 Положение выкатного элемента | 9348 |  |  | DP
|  |  | ПС 35 кВ Светлячки яч.№2 СВ-10 Положение заземляющих ножей | 9350 |  |  | DP
|  |  | ПС 35 кВ Светлячки яч.№2 СВ-10 Положение ТУ | 9354 |  |  | SP
|  |  | ПС 35 кВ Светлячки яч.№2 СВ-10 Положение ключя АПВ | 9355 |  |  | SP
|  |  | ПС 35 кВ Светлячки яч.№3 В-10 Серебряный ключ Положение выкатного элемента | 9340 |  |  | DP
|  |  | ПС 35 кВ Светлячки яч.№3 В-10 Серебряный ключ Положение заземляющих ножей | 9342 |  |  | DP
|  |  | ПС 35 кВ Светлячки яч.№3 В-10 Серебряный ключ Положение выключателя | 9344 |  |  | DP
|  |  | ПС 35 кВ Светлячки яч.№3 В-10 Серебряный ключ Положение ТУ | 9346 |  |  | SP
|  |  | ПС 35 кВ Светлячки яч.№3 В-10 Серебряный ключ Положение ключя АПВ | 9457 |  |  | SP
|  |  | ПС 35 кВ Светлячки яч.№4 В-10 Ясное Положение выкатного элемента | 9356 |  |  | DP
|  |  | ПС 35 кВ Светлячки яч.№4 В-10 Ясное Положение заземляющих ножей | 9358 |  |  | DP
|  |  | ПС 35 кВ Светлячки яч.№4 В-10 Ясное Положение выключателя | 9360 |  |  | DP
|  |  | ПС 35 кВ Светлячки яч.№4 В-10 Ясное Положение ТУ | 9363 |  |  | SP
|  |  | ПС 35 кВ Светлячки яч.№4 В-10 Ясное Положение ключя АПВ | 9461 |  |  | SP
|  |  | ПС 35 кВ Светлячки яч.№5 ТН-10-1 Положение выкатного элемента | 9334 |  |  | DP
|  |  | ПС 35 кВ Светлячки яч.№5 ТН-10-1 Положение заземляющих ножей | 9332 |  |  | DP
|  |  | ПС 35 кВ Светлячки яч.№6 ТН-10-2 Положение заземляющих ножей | 9364 |  |  | DP
|  |  | ПС 35 кВ Светлячки яч.№6 ТН-10-2 Положение выкатного элемента | 9366 |  |  | DP
|  |  | ПС 35 кВ Светлячки яч.№7 В-10 Худяково Положение выкатного элемента | 9324 |  |  | DP
|  |  | ПС 35 кВ Светлячки яч.№7 В-10 Худяково Положение заземляющих ножей | 9326 |  |  | DP
|  |  | ПС 35 кВ Светлячки яч.№7 В-10 Худяково Положение выключателя | 9328 |  |  | DP
|  |  | ПС 35 кВ Светлячки яч.№7 В-10 Худяково Положение ТУ | 9330 |  |  | SP
|  |  | ПС 35 кВ Светлячки яч.№7 В-10 Худяково Положение ключя АПВ | 9453 |  |  | SP
|  |  | ПС 35 кВ Светлячки яч.№8 В-10 Ручеек Положение выкатного элемента | 9372 |  |  | DP
|  |  | ПС 35 кВ Светлячки яч.№8 В-10 Ручеек Положение заземляющих ножей | 9374 |  |  | DP
|  |  | ПС 35 кВ Светлячки яч.№8 В-10 Ручеек Положение выключателя | 9376 |  |  | DP
|  |  | ПС 35 кВ Светлячки яч.№8 В-10 Ручеек Положение ТУ | 9378 |  |  | SP
|  |  | ПС 35 кВ Светлячки яч.№8 В-10 Ручеек Положение ключя АПВ | 9465 |  |  | SP
|  |  | ПС 35 кВ Светлячки яч.№9 В-10 Т-1 Положение выкатного элемента | 9316 |  |  | DP
|  |  | ПС 35 кВ Светлячки яч.№9 В-10 Т-1 Положение заземляющих ножей | 9318 |  |  | DP
|  |  | ПС 35 кВ Светлячки яч.№9 В-10 Т-1 Положение выключателя | 9320 |  |  | DP
|  |  | ПС 35 кВ Светлячки яч.№9 В-10 Т-1 Положение ТУ | 9322 |  |  | SP
|  |  | ПС 35 кВ Светлячки яч.№10 В-10 Т-2 Положение выкатного элемента | 9380 |  |  | DP
|  |  | ПС 35 кВ Светлячки яч.№10 В-10 Т-2 Положение заземляющих ножей | 9382 |  |  | DP
|  |  | ПС 35 кВ Светлячки яч.№10 В-10 Т-2 Положение выключателя | 9384 |  |  | DP
|  |  | ПС 35 кВ Светлячки яч.№10 В-10 Т-2 Положение ТУ | 9386 |  |  | SP
|  |  | ПС 35 кВ Светлячки яч.№11 В-10 Резерв Положение выкатного элемента | 9308 |  |  | DP
|  |  | ПС 35 кВ Светлячки яч.№11 В-10 Резерв Положение заземляющих ножей | 9310 |  |  | DP
|  |  | ПС 35 кВ Светлячки яч.№11 В-10 Резерв Положение выключателя | 9312 |  |  | DP
|  |  | ПС 35 кВ Светлячки яч.№11 В-10 Резерв Положение ТУ | 9314 |  |  | SP
|  |  | ПС 35 кВ Светлячки яч.№11 В-10 Резерв Положение ключя АПВ | 9450 |  |  | SP
|  |  | ПС 35 кВ Светлячки яч.№12 В-10 Резерв Положение выкатного элемента | 9388 |  |  | DP
|  |  | ПС 35 кВ Светлячки яч.№12 В-10 Резерв Положение заземляющих ножей | 9390 |  |  | DP
|  |  | ПС 35 кВ Светлячки яч.№12 В-10 Резерв Положение выключателя | 9392 |  |  | DP
|  |  | ПС 35 кВ Светлячки яч.№12 В-10 Резерв Положение ТУ | 9394 |  |  | SP
|  |  | ПС 35 кВ Светлячки яч.№12 В-10 Резерв Положение ключя АПВ | 9468 |  |  | SP
|  |  | ПС 35 кВ Светлячки яч.№13 В-10 Резерв Положение выкатного элемента | 9300 |  |  | DP
|  |  | ПС 35 кВ Светлячки яч.№13 В-10 Резерв Положение заземляющих ножей | 9302 |  |  | DP
|  |  | ПС 35 кВ Светлячки яч.№13 В-10 Резерв Положение выключателя | 9304 |  |  | DP
|  |  | ПС 35 кВ Светлячки яч.№13 В-10 Резерв Положение ТУ | 9306 |  |  | SP
|  |  | ПС 35 кВ Светлячки яч.№13 В-10 Резерв Положение ключя АПВ | 9448 |  |  | SP
|  |  | ПС 35 кВ Светлячки яч.№14 В-10 Резерв Положение выкатного элемента | 9396 |  |  | DP
|  |  | ПС 35 кВ Светлячки яч.№14 В-10 Резерв Положение заземляющих ножей | 9398 |  |  | DP
|  |  | ПС 35 кВ Светлячки яч.№14 В-10 Резерв Положение выключателя | 9400 |  |  | DP
|  |  | ПС 35 кВ Светлячки яч.№14 В-10 Резерв Положение ТУ | 9402 |  |  | SP
|  |  | ПС 35 кВ Светлячки яч.№14 В-10 Резерв Положение ключя АПВ | 9470 |  |  | SP
|  |  | ПС 35 кВ Светлячки яч.№15 В-10 Резерв Положение выкатного элемента | 9292 |  |  | DP
|  |  | ПС 35 кВ Светлячки яч.№15 В-10 Резерв Положение заземляющих ножей | 9294 |  |  | DP
|  |  | ПС 35 кВ Светлячки яч.№15 В-10 Резерв Положение выключателя | 9296 |  |  | DP
|  |  | ПС 35 кВ Светлячки яч.№15 В-10 Резерв Положение ТУ | 9298 |  |  | SP
|  |  | ПС 35 кВ Светлячки яч.№15 В-10 Резерв Положение ключя АПВ | 9446 |  |  | SP
|  |  | ПС 35 кВ Светлячки яч.№16 В-10 Резерв Положение выкатного элемента | 9404 |  |  | DP
|  |  | ПС 35 кВ Светлячки яч.№16 В-10 Резерв Положение заземляющих ножей | 9406 |  |  | DP
|  |  | ПС 35 кВ Светлячки яч.№16 В-10 Резерв Положение выключателя | 9408 |  |  | DP
|  |  | ПС 35 кВ Светлячки яч.№16 В-10 Резерв Положение ТУ | 9410 |  |  | SP
|  |  | ПС 35 кВ Светлячки яч.№16 В-10 Резерв Положение ключя АПВ | 9472 |  |  | SP
|  |  | ПС 35 кВ Светлячки ЦС Аварийная сигнализация | 9441 |  |  | SP
|  |  | ПС 35 кВ Светлячки ЦС Предупредительная сигнализация | 9442 |  |  | SP
|  |  | ПС 35 кВ Светлячки ЦС Маслосборник - Аварийный уровень | 9443 |  |  | SP
|  |  | ПС 35 кВ Светлячки ЦС Неисправность ЩПТ | 9444 |  |  | SP
|  |  | ПС 35 кВ Светлячки ЦС Неисправность ШСН | 9536 |  |  | SP
|  |  | ПС 35 кВ Светлячки ЦС Неисправность терминала | 9537 |  |  | SP
|  |  | ПС 35 кВ Светлячки ЦС Аварийная сигнализация_ПА | 9528 |  |  | SP
|  |  | ПС 35 кВ Светлячки ЦС Предупредительная сигнализация_ПП | 9529 |  |  | SP
|  |  | ПС 35 кВ Светлячки ЦС 1 участок защиты 35кВ АЧР ОБР | 9530 |  |  | SP
|  |  | ПС 35 кВ Светлячки ЦС 2 участок защиты общеподстанционная | 9531 |  |  | SP
|  |  | ПС 35 кВ Светлячки ЦС 3 участок защиты КРУ-10 | 9532 |  |  | SP
|  |  | ПС 35 кВ Светлячки ЦС Тест АС_ЗА | 10150 |  |  | SP
|  |  | ПС 35 кВ Светлячки ЦС Тест ПС_ЗП | 10151 |  |  | SP
|  |  | ПС 35 кВ Светлячки ЦС Тест Участок 35 | 10152 |  |  | SP
|  |  | ПС 35 кВ Светлячки ЦС Тест Участок 10 | 10153 |  |  | SP
|  |  | ПС 35 кВ Светлячки ЦС Маслосборник - Предупредительный уровень | 9542 |  |  | SP
|  |  | ПС 35 кВ Светлячки ЦС Водный Резервуар - Предупредительный уровень | 9543 |  |  | SP
|  |  | ПС 35 кВ Светлячки ЦС Водный Резервуар - Аварийный уровень | 9544 |  |  | SP
|  |  | ПС 35 кВ Светлячки АПТС Т-1 Срабатывание ДТЗ | 9430 |  |  | SP
|  |  | ПС 35 кВ Светлячки АПТС Т-1 Срабатывание ГЗ на сигнал | 9431 |  |  | SP
|  |  | ПС 35 кВ Светлячки АПТС Т-1 Срабатывание ГЗ на отключение | 9432 |  |  | SP
|  |  | ПС 35 кВ Светлячки АПТС Т-1 Перегрев | 9433 |  |  | SP
|  |  | ПС 35 кВ Светлячки АПТС Т-1 Перегруз | 9434 |  |  | SP
|  |  | ПС 35 кВ Светлячки АПТС Т-2 Срабатывание ДТЗ | 9435 |  |  | SP
|  |  | ПС 35 кВ Светлячки АПТС Т-2 Срабатывание ГЗ на сигнал | 9436 |  |  | SP
|  |  | ПС 35 кВ Светлячки АПТС Т-2 Срабатывание ГЗ на отключение | 9437 |  |  | SP
|  |  | ПС 35 кВ Светлячки АПТС Т-2 Перегрев | 9438 |  |  | SP
|  |  | ПС 35 кВ Светлячки АПТС Т-2 Перегруз | 9439 |  |  | SP
|  |  | ПС 35 кВ Светлячки Срабатывание устройств РЗА яч.№5 В-35 Пивовариха А | 9426 |  |  | SP
|  |  | ПС 35 кВ Светлячки Срабатывание устройств РЗА яч.№6 В-35 Пивовариха Б | 9427 |  |  | SP
|  |  | ПС 35 кВ Светлячки Срабатывание устройств РЗА яч.№7 В-35 Резерв | 9428 |  |  | SP
|  |  | ПС 35 кВ Светлячки Срабатывание устройств РЗА яч.№8 Резерв | 9429 |  |  | SP
|  |  | ПС 35 кВ Светлячки Срабатывание устройств РЗА 1сш 35кВ | 9422 |  |  | SP
|  |  | ПС 35 кВ Светлячки Срабатывание устройств РЗА 2сш 35кВ | 9424 |  |  | SP
|  |  | ПС 35 кВ Светлячки Срабатывание устройств РЗА яч.№2 СВ-35 | 9421 |  |  | SP
|  |  | ПС 35 кВ Светлячки Срабатывание устройств РЗА Противоаварийной Автоматики | 9440 |  |  | SP
|  |  | ПС 35 кВ Светлячки Земля в сети 1сш 35кВ | 9423 |  |  | SP
|  |  | ПС 35 кВ Светлячки Земля в сети 2сш 35кВ | 9425 |  |  | SP
|  |  | ПС 35 кВ Светлячки Земля в сети 1сш 10кВ | 9455 |  |  | SP
|  |  | ПС 35 кВ Светлячки Земля в сети 2сш 10кВ | 9463 |  |  | SP
|  |  | ПС 35 кВ Светлячки Срабатывание устройств РЗА яч.№2 СВ-10 | 9458 |  |  | SP
|  |  | ПС 35 кВ Светлячки Срабатывание устройств РЗА яч.№3 В-10 Серебрянный ключ | 9456 |  |  | SP
|  |  | ПС 35 кВ Светлячки Срабатывание устройств РЗА яч.№4 В-10 Ясное | 9460 |  |  | SP
|  |  | ПС 35 кВ Светлячки Срабатывание устройств РЗА яч.№5 ТН-10-1 | 9454 |  |  | SP
|  |  | ПС 35 кВ Светлячки Срабатывание устройств РЗА яч.№6 ТН-10-2 | 9462 |  |  | SP
|  |  | ПС 35 кВ Светлячки Срабатывание устройств РЗА яч.№7 В-10 Худяково | 9452 |  |  | SP
|  |  | ПС 35 кВ Светлячки Срабатывание устройств РЗА яч.№8 В-10 Ручеек | 9464 |  |  | SP
|  |  | ПС 35 кВ Светлячки Срабатывание устройств РЗА яч.№9 В-10 Т-1 | 9451 |  |  | SP
|  |  | ПС 35 кВ Светлячки Срабатывание устройств РЗА яч.№10 В-10 Т-2 | 9466 |  |  | SP
|  |  | ПС 35 кВ Светлячки Срабатывание устройств РЗА яч.№11 В-10 Резерв | 9449 |  |  | SP
|  |  | ПС 35 кВ Светлячки Срабатывание устройств РЗА яч.№12 В-10 Резерв | 9467 |  |  | SP
|  |  | ПС 35 кВ Светлячки Срабатывание устройств РЗА яч.№13 В-10 Резерв | 9447 |  |  | SP
|  |  | ПС 35 кВ Светлячки Срабатывание устройств РЗА яч.№14 В-10 Резерв | 9469 |  |  | SP
|  |  | ПС 35 кВ Светлячки Срабатывание устройств РЗА яч.№15 В-10 Резерв | 9445 |  |  | SP
|  |  | ПС 35 кВ Светлячки Срабатывание устройств РЗА яч.№16 В-10 Резерв | 9471 |  |  | SP
|  |  | ПС 35 кВ Светлячки Работа пожарной сигнализации | 9481 |  |  | SP
|  |  | ПС 35 кВ Светлячки Работа охранной сигнализации | 9482 |  |  | SP
|  |  | ПС 35 кВ Светлячки Неисправность контроллера ОПС | 9483 |  |  | SP
|  |  | ПС 35 кВ Светлячки Квитирование сигнализации ПС Светлячки | 9200 |  |  | SP
|  |  | ПС 35 кВ Светлячки ЩПТ Положение FU3 | 9510 |  |  | SP
|  |  | ПС 35 кВ Светлячки ЩПТ Положение FU4 | 9511 |  |  | SP
|  |  | ПС 35 кВ Светлячки ЩПТ Положение FU7 | 9512 |  |  | SP
|  |  | ПС 35 кВ Светлячки ЩПТ Перегорание FU3 | 9513 |  |  | SP
|  |  | ПС 35 кВ Светлячки ЩПТ Перегорание FU4 | 9514 |  |  | SP
|  |  | ПС 35 кВ Светлячки ЩПТ Перегорание FU7 | 9515 |  |  | SP
|  |  | ПС 35 кВ Светлячки ЩПТ Положение FU1 | 9516 |  |  | SP
|  |  | ПС 35 кВ Светлячки ЩПТ Положение FU2 | 9517 |  |  | SP
|  |  | ПС 35 кВ Светлячки ЩПТ Положение FU6 | 9518 |  |  | SP
|  |  | ПС 35 кВ Светлячки ЩПТ Перегорание FU1 | 9519 |  |  | SP
|  |  | ПС 35 кВ Светлячки ЩПТ Перегорание FU2 | 9520 |  |  | SP
|  |  | ПС 35 кВ Светлячки ЩПТ Перегорание FU6 | 9521 |  |  | SP
|  |  | ПС 35 кВ Светлячки ЩПТ Положение QS1 | 9522 |  |  | SP
|  |  | ПС 35 кВ Светлячки ЩПТ Положение QS2 | 9523 |  |  | SP
|  |  | ПС 35 кВ Светлячки ЩПТ Предупреждение о снижении изоляции | 9524 |  |  | SP
|  |  | ПС 35 кВ Светлячки ЩПТ Аварийное снижение изоляции | 9525 |  |  | SP
|  |  | ПС 35 кВ Светлячки ЩПТ Снижение U на 1 СШ | 9526 |  |  | SP
|  |  | ПС 35 кВ Светлячки ЩПТ Снижение U на 2 СШ | 9527 |  |  | SP
|  |  | ПС 35 кВ Светлячки ЩСН 1QF Положение выключателя 1сш | 9496 |  |  | DP
|  |  | ПС 35 кВ Светлячки ЩСН 1QF аварийное отключение | 9498 |  |  | SP
|  |  | ПС 35 кВ Светлячки ЩСН QF Положение секционного выключателя | 9499 |  |  | DP
|  |  | ПС 35 кВ Светлячки ЩСН QF аварийное отключение | 9501 |  |  | SP
|  |  | ПС 35 кВ Светлячки ЩСН 2QF Положение выключателя 2сш | 9502 |  |  | SP
|  |  | ПС 35 кВ Светлячки ЩСН 2QF аварийное отключение | 9504 |  |  | SP
|  |  | ПС 35 кВ Светлячки ЩСН Неисправность | 9506 |  |  | SP
Контролирующая станция
Адрес | 12
Имя | ПС Александровское
ASDU
| Адрес | 1
| Имя | ПС Александровское
|  | ОБЪЕКТЫ ТС (I): | Имя | АОИ | Адрес входа | Адрес ТУ | Тип
|  |  | ПС Александровское 35 кВ Положение ВВ | 4 |  |  | SP
|  |  | ПС Александровское 35 кВ Дист. режим упр. | 5 |  |  | SP
|  |  | ПС Александровское 35 кВ Состояние упр. РЗА | 12 |  |  | SP
|  |  | ПС Александровское 35 кВ Состояние ОЗЗ | 14 |  |  | SP
|  |  | ПС Александровское 35 кВ Группа 1 | 17 |  |  | SP
|  |  | ПС Александровское 35 кВ Дверь Открыта | 21 |  |  | SP
|  |  | ПС Александровское 35 кВ Неисправность цепей упр. | 22 |  |  | SP
|  |  | ПС Александровское 35 кВ Перегруз | 23 |  |  | SP
|  |  | ПС Александровское 35 кВ Откл. от защит | 24 |  |  | SP
|  |  | ПС Александровское 35 кВ Срабатывание ОЗЗ | 28 |  |  | SP
|  |  | ПС Александровское 35 кВ Предупреждение | 29 |  |  | SP
|  |  | ПС Александровское 35 кВ ГЗ на сигн. | 30 |  |  | SP
|  |  | ПС Александровское 35 кВ ЛЗГ/ГЗ/ОЗЗ | 31 |  |  | SP
|  |  | ПС Александровское 35 кВ МТЗ | 32 |  |  | SP
|  | ОБЪЕКТЫ ТИ (I): | Имя | АОИ | Тип | Квант | Множитель | Смещение
|  |  | ПС Александровское 35 кВ W3ф | 109 | норм | 1 | 1 | 0
|  |  | ПС Александровское 35 кВ E3ф | 113 | норм | 1 | 1 | 0
|  |  | ПС Александровское 35 кВ Емкость АБ | 148 | норм | 1 | 1 | 0
|  |  | ПС Александровское 35 кВ Ia | 150 | норм | 1 | 1 | 0
|  |  | ПС Александровское 35 кВ Ib | 151 | норм | 1 | 1 | 0
|  |  | ПС Александровское 35 кВ Ic | 152 | норм | 1 | 1 | 0
|  |  | ПС Александровское 35 кВ Ua | 168 | норм | 1 | 0.001 | 0
|  |  | ПС Александровское 35 кВ Ub | 170 | норм | 1 | 0.001 | 0
|  | ОБЪЕКТЫ ТС (I): | Имя | АОИ | Адрес входа | Адрес ТУ | Тип
|  |  | ПС Александровское 10 кВ АПВ | 201 |  |  | SP
|  |  | ПС Александровское 10 кВ РЗА актив | 195 |  |  | SP
|  |  | ПС Александровское 10 кВ Положение ВВ-10кВ | 191 |  |  | SP
|  | ОБЪЕКТЫ ТИ (I): | Имя | АОИ | Тип | Квант | Множитель | Смещение
|  |  | ПС Александровское 10 кВ Ia | 287 | норм | 1 | 1 | 0
|  |  | ПС Александровское 10 кВ Ib | 288 | норм | 1 | 1 | 0
|  |  | ПС Александровское 10 кВ Ic | 289 | норм | 1 | 1 | 0
|  |  | ПС Александровское 10 кВ Ua+ | 303 | норм | 1 | 1 | 0
|  |  | ПС Александровское 10 кВ Ua- | 304 | норм | 1 | 1 | 0
|  |  | ПС Александровское 10 кВ Ub+ | 305 | норм | 1 | 1 | 0
|  |  | ПС Александровское 10 кВ Ub- | 306 | норм | 1 | 1 | 0
|  |  | ПС Александровское 10 кВ Uc+ | 307 | норм | 1 | 1 | 0
|  |  | ПС Александровское 10 кВ Uc- | 308 | норм | 1 | 1 | 0
|  |  | ПС Александровское 10 кВ Uab+ | 309 | норм | 1 | 1 | 0
|  |  | ПС Александровское 10 кВ Uab- | 310 | норм | 1 | 1 | 0
|  |  | ПС Александровское 10 кВ Ubc+ | 311 | норм | 1 | 1 | 0
|  |  | ПС Александровское 10 кВ Ubc- | 312 | норм | 1 | 1 | 0
|  |  | ПС Александровское 10 кВ Uac+ | 313 | норм | 1 | 1 | 0
|  |  | ПС Александровское 10 кВ Uac- | 314 | норм | 1 | 1 | 0
Контролирующая станция
Адрес | 25
Имя | ПС Александровское
ASDU
| Адрес | 1
| Имя | ПС Александровское
|  | ОБЪЕКТЫ ТС (I): | Имя | АОИ | Адрес входа | Адрес ТУ | Тип
|  |  | ПС Александровское Неистправность ТН-10 | 1 |  |  | SP
|  |  | ПС Александровское Земля в сети 10 кВ | 2 |  |  | SP
|  |  | ПС Александровское Газовая защита на сигнал | 3 |  |  | SP
|  |  | ПС Александровское Перегрев | 4 |  |  | SP
|  |  | ПС Александровское Авария 35 кВ | 5 |  |  | SP
|  |  | ПС Александровское Авария 10 кВ | 6 |  |  | SP
|  |  | ПС Александровское | 7 |  |  | SP
Контролирующая станция
Адрес | 26
Имя | ПС Хомутово
ASDU
| Адрес | 1
| Имя | ПС Хомутово
|  | ОБЪЕКТЫ ТИ (I): | Имя | АОИ | Тип | Квант | Множитель | Смещение
|  |  | ПС Хомутово В-110 Т-1 Ia | 16385 | норм | 0.0068667 | 1 | 0
|  |  | ПС Хомутово В-110 Т-1 Ic | 16387 | норм | 0.0068667 | 1 | 0
|  |  | ПС Хомутово В-110 Т-1 Uab | 16388 | норм | 5.0356 | 0.001 | 0
|  |  | ПС Хомутово В-110 Т-1 Uca | 16389 | норм | 5.0356 | 0.001 | 0
|  |  | ПС Хомутово В-110 Т-1 Ucb | 16390 | норм | 5.0356 | 0.001 | 0
|  |  | ПС Хомутово В-110 Т-1 P | 16394 | норм | 3398.999 | 1e-06 | 0
|  |  | ПС Хомутово В-110 Т-1 Q | 16398 | норм | 3398.999 | 1e-06 | 0
|  |  | ПС Хомутово В-110 Т-2 Ia | 16433 | норм | 0.0068667 | 1 | 0
|  |  | ПС Хомутово В-110 Т-2 Ic | 16435 | норм | 0.0068667 | 1 | 0
|  |  | ПС Хомутово В-110 Т-2 Uab | 16436 | норм | 5.0356 | 0.001 | 0
|  |  | ПС Хомутово В-110 Т-2 Uca | 16437 | норм | 5.0356 | 0.001 | 0
|  |  | ПС Хомутово В-110 Т-2 Ucb | 16438 | норм | 5.0356 | 0.001 | 0
|  |  | ПС Хомутово В-110 Т-2 P | 16442 | норм | 3398.999 | 1e-06 | 0
|  |  | ПС Хомутово В-110 Т-2 Q | 16446 | норм | 3398.999 | 1e-06 | 0
|  |  | ПС Хомутово ТН-110-1 Uab | 16484 | норм | 5.0356 | 0.001 | 0
|  |  | ПС Хомутово ТН-110-1 Uca | 16485 | норм | 5.0356 | 0.001 | 0
|  |  | ПС Хомутово ТН-110-1 Ucb | 16486 | норм | 5.0356 | 0.001 | 0
|  |  | ПС Хомутово ТН-110-2 Uab | 16532 | норм | 5.0356 | 0.001 | 0
|  |  | ПС Хомутово ТН-110-2 Uca | 16533 | норм | 5.0356 | 0.001 | 0
|  |  | ПС Хомутово ТН-110-2 Ucb | 16534 | норм | 5.0356 | 0.001 | 0
|  |  | ПС Хомутово В-35 Т-1 Ia | 16577 | норм | 0.013733 | 1 | 0
|  |  | ПС Хомутово В-35 Т-1 Ic | 16579 | норм | 0.013733 | 1 | 0
|  |  | ПС Хомутово В-35 Т-1 Uab | 16580 | норм | 1.6022 | 0.001 | 0
|  |  | ПС Хомутово В-35 Т-1 Uca | 16581 | норм | 1.6022 | 0.001 | 0
|  |  | ПС Хомутово В-35 Т-1 Ucb | 16582 | норм | 1.6022 | 0.001 | 0
|  |  | ПС Хомутово В-35 Т-1 P | 16586 | норм | 2162.9994 | 1e-06 | 0
|  |  | ПС Хомутово В-35 Т-1 Q | 16590 | норм | 2162.9994 | 1e-06 | 0
|  |  | ПС Хомутово В-35 Т-2 Ia | 16625 | норм | 0.013733 | 1 | 0
|  |  | ПС Хомутово В-35 Т-2 Ic | 16627 | норм | 0.013733 | 1 | 0
|  |  | ПС Хомутово В-35 Т-2 Uab | 16628 | норм | 1.6022 | 0.001 | 0
|  |  | ПС Хомутово В-35 Т-2 Uca | 16629 | норм | 1.6022 | 0.001 | 0
|  |  | ПС Хомутово В-35 Т-2 Ucb | 16630 | норм | 1.6022 | 0.001 | 0
|  |  | ПС Хомутово В-35 Т-2 P | 16634 | норм | 2162.9994 | 1e-06 | 0
|  |  | ПС Хомутово В-35 Т-2 Q | 16638 | норм | 2162.9994 | 1e-06 | 0
|  |  | ПС Хомутово 2СШ В-35 Грановщина Ia | 16673 | норм | 0.013733 | 1 | 0
|  |  | ПС Хомутово 2СШ В-35 Грановщина Ic | 16675 | норм | 0.013733 | 1 | 0
|  |  | ПС Хомутово 2СШ В-35 Грановщина Uab | 16676 | норм | 1.6022 | 0.001 | 0
|  |  | ПС Хомутово 2СШ В-35 Грановщина Uca | 16677 | норм | 1.6022 | 0.001 | 0
|  |  | ПС Хомутово 2СШ В-35 Грановщина Ucb | 16678 | норм | 1.6022 | 0.001 | 0
|  |  | ПС Хомутово 2СШ В-35 Грановщина P | 16682 | норм | 2162.9994 | 1e-06 | 0
|  |  | ПС Хомутово 2СШ В-35 Грановщина Q | 16686 | норм | 2162.9994 | 1e-06 | 0
|  |  | ПС Хомутово 1СШ В-35 Коты Ia | 16721 | норм | 0.013733 | 1 | 0
|  |  | ПС Хомутово 1СШ В-35 Коты Ic | 16723 | норм | 0.013733 | 1 | 0
|  |  | ПС Хомутово 1СШ В-35 Коты Uab | 16724 | норм | 1.6022 | 0.001 | 0
|  |  | ПС Хомутово 1СШ В-35 Коты Uca | 16725 | норм | 1.6022 | 0.001 | 0
|  |  | ПС Хомутово 1СШ В-35 Коты Ucb | 16726 | норм | 1.6022 | 0.001 | 0
|  |  | ПС Хомутово 1СШ В-35 Коты P | 16730 | норм | 2162.9994 | 1e-06 | 0
|  |  | ПС Хомутово 1СШ В-35 Коты Q | 16734 | норм | 2162.9994 | 1e-06 | 0
|  |  | ПС Хомутово ТН-35-1 Ua | 16820 | норм | 1.6022 | 0.001 | 0
|  |  | ПС Хомутово ТН-35-1 Ub | 16821 | норм | 1.6022 | 0.001 | 0
|  |  | ПС Хомутово ТН-35-1 Uc | 16822 | норм | 1.6022 | 0.001 | 0
|  |  | ПС Хомутово ТН-35-2 Ua | 16868 | норм | 1.6022 | 0.001 | 0
|  |  | ПС Хомутово ТН-35-2 Ub | 16869 | норм | 1.6022 | 0.001 | 0
|  |  | ПС Хомутово ТН-35-2 Uc | 16870 | норм | 1.6022 | 0.001 | 0
|  |  | ПС Хомутово 1СШ яч1 В-10 Т-1 Ia | 16913 | норм | 0.068667 | 1 | 0
|  |  | ПС Хомутово 1СШ яч1 В-10 Т-1 Ic | 16915 | норм | 0.068667 | 1 | 0
|  |  | ПС Хомутово 1СШ яч1 В-10 Т-1 Uab | 16916 | норм | 0.45778 | 0.001 | 0
|  |  | ПС Хомутово 1СШ яч1 В-10 Т-1 Uca | 16917 | норм | 0.45778 | 0.001 | 0
|  |  | ПС Хомутово 1СШ яч1 В-10 Т-1 Ucb | 16918 | норм | 0.45778 | 0.001 | 0
|  |  | ПС Хомутово 1СШ яч1 В-10 Т-1 P | 16922 | норм | 3089.9991 | 1e-06 | 0
|  |  | ПС Хомутово 1СШ яч1 В-10 Т-1 Q | 16926 | норм | 3089.9991 | 1e-06 | 0
|  |  | ПС Хомутово 2СШ яч2 В-10 Т-2 Ia | 16961 | норм | 0.068667 | 1 | 0
|  |  | ПС Хомутово 2СШ яч2 В-10 Т-2 Ic | 16963 | норм | 0.068667 | 1 | 0
|  |  | ПС Хомутово 2СШ яч2 В-10 Т-2 Uab | 16964 | норм | 0.45778 | 0.001 | 0
|  |  | ПС Хомутово 2СШ яч2 В-10 Т-2 Uca | 16965 | норм | 0.45778 | 0.001 | 0
|  |  | ПС Хомутово 2СШ яч2 В-10 Т-2 Ucb | 16966 | норм | 0.45778 | 0.001 | 0
|  |  | ПС Хомутово 2СШ яч2 В-10 Т-2 P | 16970 | норм | 3089.9991 | 1e-06 | 0
|  |  | ПС Хомутово 2СШ яч2 В-10 Т-2 Q | 16974 | норм | 3089.9991 | 1e-06 | 0
|  |  | ПС Хомутово В-10 Турская А Ia | 17009 | норм | 0.022889 | 1 | 0
|  |  | ПС Хомутово В-10 Турская А Ic | 17011 | норм | 0.022889 | 1 | 0
|  |  | ПС Хомутово В-10 Турская А P | 17018 | норм | 1029.9997 | 1e-06 | 0
|  |  | ПС Хомутово В-10 Турская А Q | 17022 | норм | 1029.9997 | 1e-06 | 0
|  |  | ПС Хомутово 1СШ яч7 В-10 ЦРП-1 Ia | 17057 | норм | 0.0091556 | 1 | 0
|  |  | ПС Хомутово 1СШ яч7 В-10 ЦРП-1 Ic | 17059 | норм | 0.0091556 | 1 | 0
|  |  | ПС Хомутово 1СШ яч7 В-10 ЦРП-1 Uab | 17060 | норм | 0.45778 | 0.001 | 0
|  |  | ПС Хомутово 1СШ яч7 В-10 ЦРП-1 Uca | 17061 | норм | 0.45778 | 0.001 | 0
|  |  | ПС Хомутово 1СШ яч7 В-10 ЦРП-1 Ucb | 17062 | норм | 0.45778 | 0.001 | 0
|  |  | ПС Хомутово 1СШ яч7 В-10 ЦРП-1 P | 17066 | норм | 411.9999 | 1e-06 | 0
|  |  | ПС Хомутово 1СШ яч7 В-10 ЦРП-1 Q | 17070 | норм | 411.9999 | 1e-06 | 0
|  |  | ПС Хомутово 2СШ яч8 В-10 ЦРП-2 Ia | 17105 | норм | 0.0091556 | 1 | 0
|  |  | ПС Хомутово 2СШ яч8 В-10 ЦРП-2 Ic | 17107 | норм | 0.0091556 | 1 | 0
|  |  | ПС Хомутово 2СШ яч8 В-10 ЦРП-2 Uab | 17108 | норм | 0.45778 | 0.001 | 0
|  |  | ПС Хомутово 2СШ яч8 В-10 ЦРП-2 Uca | 17109 | норм | 0.45778 | 0.001 | 0
|  |  | ПС Хомутово 2СШ яч8 В-10 ЦРП-2 Ucb | 17110 | норм | 0.45778 | 0.001 | 0
|  |  | ПС Хомутово 2СШ яч8 В-10 ЦРП-2 P | 17114 | норм | 411.9999 | 1e-06 | 0
|  |  | ПС Хомутово 2СШ яч8 В-10 ЦРП-2 Q | 17118 | норм | 411.9999 | 1e-06 | 0
|  |  | ПС Хомутово В-10 Церковь Ia | 17153 | норм | 0.027467 | 1 | 0
|  |  | ПС Хомутово В-10 Церковь Ic | 17155 | норм | 0.027467 | 1 | 0
|  |  | ПС Хомутово В-10 Церковь P | 17162 | норм | 1235.9996 | 1e-06 | 0
|  |  | ПС Хомутово В-10 Церковь Q | 17166 | норм | 1235.9996 | 1e-06 | 0
|  |  | ПС Хомутово 2СШ яч24 В-10 ВЧ-1 Ia | 17201 | норм | 0.0091556 | 1 | 0
|  |  | ПС Хомутово 2СШ яч24 В-10 ВЧ-1 Ic | 17203 | норм | 0.0091556 | 1 | 0
|  |  | ПС Хомутово 2СШ яч24 В-10 ВЧ-1 Uab | 17204 | норм | 0.45778 | 0.001 | 0
|  |  | ПС Хомутово 2СШ яч24 В-10 ВЧ-1 Uca | 17205 | норм | 0.45778 | 0.001 | 0
|  |  | ПС Хомутово 2СШ яч24 В-10 ВЧ-1 Ucb | 17206 | норм | 0.45778 | 0.001 | 0
|  |  | ПС Хомутово 2СШ яч24 В-10 ВЧ-1 P | 17210 | норм | 411.9999 | 1e-06 | 0
|  |  | ПС Хомутово 2СШ яч24 В-10 ВЧ-1 Q | 17214 | норм | 411.9999 | 1e-06 | 0
|  |  | ПС Хомутово 1СШ яч9 В-10 ХПФ Ia | 17249 | норм | 0.0091556 | 1 | 0
|  |  | ПС Хомутово 1СШ яч9 В-10 ХПФ Ic | 17251 | норм | 0.0091556 | 1 | 0
|  |  | ПС Хомутово 1СШ яч9 В-10 ХПФ Uab | 17252 | норм | 0.45778 | 0.001 | 0
|  |  | ПС Хомутово 1СШ яч9 В-10 ХПФ Uca | 17253 | норм | 0.45778 | 0.001 | 0
|  |  | ПС Хомутово 1СШ яч9 В-10 ХПФ Ucb | 17254 | норм | 0.45778 | 0.001 | 0
|  |  | ПС Хомутово 1СШ яч9 В-10 ХПФ P | 17258 | норм | 411.9999 | 1e-06 | 0
|  |  | ПС Хомутово 1СШ яч9 В-10 ХПФ Q | 17262 | норм | 411.9999 | 1e-06 | 0
|  |  | ПС Хомутово 1СШ яч19 В-10 ЖК Куда Ia | 17345 | норм | 0.027467 | 1 | 0
|  |  | ПС Хомутово 1СШ яч19 В-10 ЖК Куда Ic | 17347 | норм | 0.027467 | 1 | 0
|  |  | ПС Хомутово 1СШ яч19 В-10 ЖК Куда Uab | 17348 | норм | 0.45778 | 0.001 | 0
|  |  | ПС Хомутово 1СШ яч19 В-10 ЖК Куда Uca | 17349 | норм | 0.45778 | 0.001 | 0
|  |  | ПС Хомутово 1СШ яч19 В-10 ЖК Куда Ucb | 17350 | норм | 0.45778 | 0.001 | 0
|  |  | ПС Хомутово 1СШ яч19 В-10 ЖК Куда P | 17354 | норм | 1235.9996 | 1e-06 | 0
|  |  | ПС Хомутово 1СШ яч19 В-10 ЖК Куда Q | 17358 | норм | 1235.9996 | 1e-06 | 0
|  |  | ПС Хомутово 1СШ яч23 В-10 ВЧ-2 Ia | 17393 | норм | 0.0068667 | 1 | 0
|  |  | ПС Хомутово 1СШ яч23 В-10 ВЧ-2 Ic | 17395 | норм | 0.0068667 | 1 | 0
|  |  | ПС Хомутово 1СШ яч23 В-10 ВЧ-2 Uab | 17396 | норм | 0.45778 | 0.001 | 0
|  |  | ПС Хомутово 1СШ яч23 В-10 ВЧ-2 Uca | 17397 | норм | 0.45778 | 0.001 | 0
|  |  | ПС Хомутово 1СШ яч23 В-10 ВЧ-2 Ucb | 17398 | норм | 0.45778 | 0.001 | 0
|  |  | ПС Хомутово 1СШ яч23 В-10 ВЧ-2 P | 17402 | норм | 308.9999 | 1e-06 | 0
|  |  | ПС Хомутово 1СШ яч23 В-10 ВЧ-2 Q | 17406 | норм | 308.9999 | 1e-06 | 0
|  |  | ПС Хомутово 2СШ яч22 В-10 РМЗ Ia | 17441 | норм | 0.018311 | 1 | 0
|  |  | ПС Хомутово 2СШ яч22 В-10 РМЗ Ic | 17443 | норм | 0.018311 | 1 | 0
|  |  | ПС Хомутово 2СШ яч22 В-10 РМЗ Uab | 17444 | норм | 0.45778 | 0.001 | 0
|  |  | ПС Хомутово 2СШ яч22 В-10 РМЗ Uca | 17445 | норм | 0.45778 | 0.001 | 0
|  |  | ПС Хомутово 2СШ яч22 В-10 РМЗ Ucb | 17446 | норм | 0.45778 | 0.001 | 0
|  |  | ПС Хомутово 2СШ яч22 В-10 РМЗ P | 17450 | норм | 823.9998 | 1e-06 | 0
|  |  | ПС Хомутово 2СШ яч22 В-10 РМЗ Q | 17454 | норм | 823.9998 | 1e-06 | 0
|  |  | ПС Хомутово В-10 Турская Б Ia | 17489 | норм | 0.027467 | 1 | 0
|  |  | ПС Хомутово В-10 Турская Б Ic | 17491 | норм | 0.027467 | 1 | 0
|  |  | ПС Хомутово В-10 Турская Б Uab | 17492 | норм | 0.45778 | 0.001 | 0
|  |  | ПС Хомутово В-10 Турская Б Uca | 17493 | норм | 0.45778 | 0.001 | 0
|  |  | ПС Хомутово В-10 Турская Б Ucb | 17494 | норм | 0.45778 | 0.001 | 0
|  |  | ПС Хомутово В-10 Турская Б P | 17498 | норм | 1235.9996 | 1e-06 | 0
|  |  | ПС Хомутово В-10 Турская Б Q | 17502 | норм | 1235.9996 | 1e-06 | 0
|  |  | ПС Хомутово 2СШ яч10 В-10 Барки Ia | 17537 | норм | 0.027467 | 1 | 0
|  |  | ПС Хомутово 2СШ яч10 В-10 Барки Ic | 17539 | норм | 0.027467 | 1 | 0
|  |  | ПС Хомутово 2СШ яч10 В-10 Барки Uab | 17540 | норм | 0.45778 | 0.001 | 0
|  |  | ПС Хомутово 2СШ яч10 В-10 Барки Uca | 17541 | норм | 0.45778 | 0.001 | 0
|  |  | ПС Хомутово 2СШ яч10 В-10 Барки Ucb | 17542 | норм | 0.45778 | 0.001 | 0
|  |  | ПС Хомутово 2СШ яч10 В-10 Барки P | 17546 | норм | 1235.9996 | 1e-06 | 0
|  |  | ПС Хомутово 2СШ яч10 В-10 Барки Q | 17550 | норм | 1235.9996 | 1e-06 | 0
|  |  | ПС Хомутово 2СШ яч16 В-10 ВЧ-3 Ia | 17585 | норм | 0.0068667 | 1 | 0
|  |  | ПС Хомутово 2СШ яч16 В-10 ВЧ-3 Ic | 17587 | норм | 0.0068667 | 1 | 0
|  |  | ПС Хомутово 2СШ яч16 В-10 ВЧ-3 Uab | 17588 | норм | 0.45778 | 0.001 | 0
|  |  | ПС Хомутово 2СШ яч16 В-10 ВЧ-3 Uca | 17589 | норм | 0.45778 | 0.001 | 0
|  |  | ПС Хомутово 2СШ яч16 В-10 ВЧ-3 Ucb | 17590 | норм | 0.45778 | 0.001 | 0
|  |  | ПС Хомутово 2СШ яч16 В-10 ВЧ-3 P | 17594 | норм | 308.9999 | 1e-06 | 0
|  |  | ПС Хомутово 2СШ яч16 В-10 ВЧ-3 Q | 17598 | норм | 308.9999 | 1e-06 | 0
|  |  | ПС Хомутово 2СШ яч12 В-10 Западный Б Ia | 17633 | норм | 0.018311 | 1 | 0
|  |  | ПС Хомутово 2СШ яч12 В-10 Западный Б Ic | 17635 | норм | 0.018311 | 1 | 0
|  |  | ПС Хомутово 2СШ яч12 В-10 Западный Б Uab | 17636 | норм | 0.45778 | 0.001 | 0
|  |  | ПС Хомутово 2СШ яч12 В-10 Западный Б Uca | 17637 | норм | 0.45778 | 0.001 | 0
|  |  | ПС Хомутово 2СШ яч12 В-10 Западный Б Ucb | 17638 | норм | 0.45778 | 0.001 | 0
|  |  | ПС Хомутово 2СШ яч12 В-10 Западный Б P | 17642 | норм | 823.9998 | 1e-06 | 0
|  |  | ПС Хомутово 2СШ яч12 В-10 Западный Б Q | 17646 | норм | 823.9998 | 1e-06 | 0
|  |  | ПС Хомутово яч5 СВ-10 Ia | 17681 | норм | 0.045778 | 1 | 0
|  |  | ПС Хомутово яч5 СВ-10 Ic | 17683 | норм | 0.045778 | 1 | 0
|  |  | ПС Хомутово яч5 СВ-10 Uab | 17684 | норм | 0.45778 | 0.001 | 0
|  |  | ПС Хомутово яч5 СВ-10 Uca | 17685 | норм | 0.45778 | 0.001 | 0
|  |  | ПС Хомутово яч5 СВ-10 Ucb | 17686 | норм | 0.45778 | 0.001 | 0
|  |  | ПС Хомутово яч5 СВ-10 P | 17690 | норм | 2059.9994 | 1e-06 | 0
|  |  | ПС Хомутово яч5 СВ-10 Q | 17694 | норм | 2059.9994 | 1e-06 | 0
|  |  | ПС Хомутово СН-1 Ia | 17729 | норм | 0.018311 | 1 | 0
|  |  | ПС Хомутово СН-1 Ic | 17731 | норм | 0.018311 | 1 | 0
|  |  | ПС Хомутово СН-1 Ua | 17732 | норм | 0.013733 | 1 | 0
|  |  | ПС Хомутово СН-1 Ub | 17733 | норм | 0.013733 | 1 | 0
|  |  | ПС Хомутово СН-1 Uc | 17734 | норм | 0.013733 | 1 | 0
|  |  | ПС Хомутово СН-1 P | 17738 | норм | 24.72 | 1e-06 | 0
|  |  | ПС Хомутово СН-1 Q | 17742 | норм | 24.72 | 1e-06 | 0
|  |  | ПС Хомутово СН-2 Ia | 17777 | норм | 0.018311 | 1 | 0
|  |  | ПС Хомутово СН-2 Ic | 17779 | норм | 0.018311 | 1 | 0
|  |  | ПС Хомутово СН-2 Ua | 17780 | норм | 0.013733 | 1 | 0
|  |  | ПС Хомутово СН-2 Ub | 17781 | норм | 0.013733 | 1 | 0
|  |  | ПС Хомутово СН-2 Uc | 17782 | норм | 0.013733 | 1 | 0
|  |  | ПС Хомутово СН-2 P | 17786 | норм | 24.72 | 1e-06 | 0
|  |  | ПС Хомутово СН-2 Q | 17790 | норм | 24.72 | 1e-06 | 0
|  |  | ПС Хомутово ТН-10-1 Uab | 17828 | норм | 0.45778 | 0.001 | 0
|  |  | ПС Хомутово ТН-10-1 Uca | 17829 | норм | 0.45778 | 0.001 | 0
|  |  | ПС Хомутово ТН-10-1 Ucb | 17830 | норм | 0.45778 | 0.001 | 0
|  |  | ПС Хомутово ТН-10-2 Uab | 17876 | норм | 0.45778 | 0.001 | 0
|  |  | ПС Хомутово ТН-10-2 Uca | 17877 | норм | 0.45778 | 0.001 | 0
|  |  | ПС Хомутово ТН-10-2 Ucb | 17878 | норм | 0.45778 | 0.001 | 0
|  |  | ПС Хомутово 1СШ яч17 В-10 ВЧ-4 Ia | 17921 | норм | 0.0068667 | 1 | 0
|  |  | ПС Хомутово 1СШ яч17 В-10 ВЧ-4 Ic | 17923 | норм | 0.0068667 | 1 | 0
|  |  | ПС Хомутово 1СШ яч17 В-10 ВЧ-4 Uab | 17924 | норм | 0.45778 | 0.001 | 0
|  |  | ПС Хомутово 1СШ яч17 В-10 ВЧ-4 Uca | 17925 | норм | 0.45778 | 0.001 | 0
|  |  | ПС Хомутово 1СШ яч17 В-10 ВЧ-4 Ucb | 17926 | норм | 0.45778 | 0.001 | 0
|  |  | ПС Хомутово 1СШ яч17 В-10 ВЧ-4 P | 17930 | норм | 308.9999 | 1e-06 | 0
|  |  | ПС Хомутово 1СШ яч17 В-10 ВЧ-4 Q | 17934 | норм | 308.9999 | 1e-06 | 0
|  |  | ПС Хомутово 1СШ яч15 В-10 Поселок Ia | 17969 | норм | 0.027467 | 1 | 0
|  |  | ПС Хомутово 1СШ яч15 В-10 Поселок Ic | 17971 | норм | 0.027467 | 1 | 0
|  |  | ПС Хомутово 1СШ яч15 В-10 Поселок Uab | 17972 | норм | 0.45778 | 0.001 | 0
|  |  | ПС Хомутово 1СШ яч15 В-10 Поселок Uca | 17973 | норм | 0.45778 | 0.001 | 0
|  |  | ПС Хомутово 1СШ яч15 В-10 Поселок Ucb | 17974 | норм | 0.45778 | 0.001 | 0
|  |  | ПС Хомутово 1СШ яч15 В-10 Поселок P | 17978 | норм | 1235.9996 | 1e-06 | 0
|  |  | ПС Хомутово 1СШ яч15 В-10 Поселок Q | 17982 | норм | 1235.9996 | 1e-06 | 0
|  | ОБЪЕКТЫ ТС (I): | Имя | АОИ | Адрес входа | Адрес ТУ | Тип
|  |  | ПС Хомутово В-110 Т-2 Охрана ОПУ | 37 | 2:5 |  | SP
|  |  | ПС Хомутово ТН-110-1 Авария | 65 | 3:1 |  | SP
|  |  | ПС Хомутово ТН-110-1 Предупреждение | 66 | 3:2 |  | SP
|  |  | ПС Хомутово ТН-110-1 Неисправность Опер.Тока | 67 | 3:3 |  | SP
|  |  | ПС Хомутово ТН-110-2 Неисправность | 97 | 4:1 |  | SP
|  |  | ПС Хомутово ТН-35-1 Неисправность | 289 | 10:1 |  | SP
|  |  | ПС Хомутово ТН-35-2 Неисправность | 321 | 11:1 |  | SP
|  |  | ПС Хомутово 1СШ яч1 В-10 Т-1 Положение выключателя | 353 | 12:1 |  | SP
|  |  | ПС Хомутово 2СШ яч2 В-10 Т-2 Положение выключателя | 385 | 13:1 |  | SP
|  |  | ПС Хомутово В-10 Турская А Положение Выключателя | 417 | 14:1 |  | SP
|  |  | ПС Хомутово 1СШ яч7 В-10 ЦРП-1 Положение выключателя | 449 | 15:1 |  | SP
|  |  | ПС Хомутово 2СШ яч8 В-10 ЦРП-2 Положение выключателя | 481 | 16:1 |  | SP
|  |  | ПС Хомутово В-10 Церковь Положение Выключателя | 513 | 17:1 |  | SP
|  |  | ПС Хомутово 2СШ яч24 В-10 ВЧ-1 Положение выключателя | 545 | 18:1 |  | SP
|  |  | ПС Хомутово 1СШ яч9 В-10 ХПФ Положение выключателя | 577 | 19:1 |  | SP
|  |  | ПС Хомутово 1СШ яч19 В-10 ЖК Куда Положение выключателя | 641 | 21:1 |  | SP
|  |  | ПС Хомутово 1СШ яч23 В-10 ВЧ-2 Положение выключателя | 673 | 22:1 |  | SP
|  |  | ПС Хомутово 2СШ яч22 В-10 РМЗ Положение выключателя | 705 | 23:1 |  | SP
|  |  | ПС Хомутово В-10 Турская Б Положение выключателя | 739 | 24:3 |  | SP
|  |  | ПС Хомутово 2СШ яч10 В-10 Барки Положение выключателя | 769 | 25:1 |  | SP
|  |  | ПС Хомутово 2СШ яч16 В-10 ВЧ-3 Положение выключателя | 801 | 26:1 |  | SP
|  |  | ПС Хомутово 2СШ яч12 В-10 Западный Б Положение выключателя | 833 | 27:1 |  | SP
|  |  | ПС Хомутово яч5 СВ-10 Положение выключателя | 865 | 28:1 |  | SP
|  |  | ПС Хомутово СН-1 Неисправность | 897 | 29:1 |  | SP
|  |  | ПС Хомутово СН-2 Неисправность | 929 | 30:1 |  | SP
|  |  | ПС Хомутово ТН-10-1 Неисправность | 961 | 31:1 |  | SP
|  |  | ПС Хомутово ТН-10-1 Охрана КРУН1 | 965 | 31:5 |  | SP
|  |  | ПС Хомутово ТН-10-2 Неисправность | 993 | 32:1 |  | SP
|  |  | ПС Хомутово ТН-10-2 Охрана КРУН2 | 997 | 32:5 |  | SP
|  |  | ПС Хомутово 1СШ яч17 В-10 ВЧ-4 Положение выключателя | 1025 | 33:1 |  | SP
|  |  | ПС Хомутово 1СШ яч15 В-10 Поселок Положение выключателя | 1057 | 34:1 |  | SP
|  |  | ПС Хомутово Диагностика Связи КЭЯ 1 | 1281 |  |  | SP
|  |  | ПС Хомутово Диагностика Связи КЭЯ 2 | 1282 |  |  | SP
|  |  | ПС Хомутово Диагностика Связи КЭЯ 3 | 1283 |  |  | SP
|  |  | ПС Хомутово Диагностика Связи КЭЯ 4 | 1284 |  |  | SP
|  |  | ПС Хомутово Диагностика Связи КЭЯ 5 | 1285 |  |  | SP
|  |  | ПС Хомутово Диагностика Связи КЭЯ 6 | 1286 |  |  | SP
|  |  | ПС Хомутово Диагностика Связи КЭЯ 7 | 1287 |  |  | SP
|  |  | ПС Хомутово Диагностика Связи КЭЯ 8 | 1288 |  |  | SP
|  |  | ПС Хомутово Диагностика Связи КЭЯ 10 | 1290 |  |  | SP
|  |  | ПС Хомутово Диагностика Связи КЭЯ 11 | 1291 |  |  | SP
|  |  | ПС Хомутово Диагностика Связи КЭЯ 12 | 1292 |  |  | SP
|  |  | ПС Хомутово Диагностика Связи КЭЯ 13 | 1293 |  |  | SP
|  |  | ПС Хомутово Диагностика Связи КЭЯ 14 | 1294 |  |  | SP
|  |  | ПС Хомутово Диагностика Связи КЭЯ 15 | 1295 |  |  | SP
|  |  | ПС Хомутово Диагностика Связи КЭЯ 16 | 1296 |  |  | SP
|  |  | ПС Хомутово Диагностика Связи КЭЯ 17 | 1297 |  |  | SP
|  |  | ПС Хомутово Диагностика Связи КЭЯ 18 | 1298 |  |  | SP
|  |  | ПС Хомутово Диагностика Связи КЭЯ 19 | 1299 |  |  | SP
|  |  | ПС Хомутово Диагностика Связи КЭЯ 21 | 1301 |  |  | SP
|  |  | ПС Хомутово Диагностика Связи КЭЯ 22 | 1302 |  |  | SP
|  |  | ПС Хомутово Диагностика Связи КЭЯ 23 | 1303 |  |  | SP
|  |  | ПС Хомутово Диагностика Связи КЭЯ 24 | 1304 |  |  | SP
|  |  | ПС Хомутово Диагностика Связи КЭЯ 25 | 1305 |  |  | SP
|  |  | ПС Хомутово Диагностика Связи КЭЯ 26 | 1306 |  |  | SP
|  |  | ПС Хомутово Диагностика Связи КЭЯ 27 | 1307 |  |  | SP
|  |  | ПС Хомутово Диагностика Связи КЭЯ 28 | 1308 |  |  | SP
|  |  | ПС Хомутово Диагностика Связи КЭЯ 29 | 1309 |  |  | SP
|  |  | ПС Хомутово Диагностика Связи КЭЯ 30 | 1310 |  |  | SP
|  |  | ПС Хомутово Диагностика Связи КЭЯ 31 | 1311 |  |  | SP
|  |  | ПС Хомутово Диагностика Связи КЭЯ 32 | 1312 |  |  | SP
|  |  | ПС Хомутово Диагностика Связи КЭЯ 33 | 1313 |  |  | SP
|  |  | ПС Хомутово Диагностика Связи КЭЯ 34 | 1314 |  |  | SP
Контролирующая станция
Адрес | 27
Имя | САВС
ASDU
| Адрес | 1
Имя
|  | ОБЪЕКТЫ ТС (I): | Имя | АОИ | Адрес входа | Адрес ТУ | Тип
|  |  | Регистраторы КЗ МФЗ ф.А | 9 |  |  | SP
|  |  | Регистраторы КЗ ОЗЗ - После ИКЗ ф.А | 10 |  |  | SP
|  |  | Регистраторы КЗ ОЗЗ - Перед ИКЗ ф.А | 11 |  |  | SP
|  |  | Регистраторы КЗ Наличие напряжение на фазе ф.А | 12 |  |  | SP
|  |  | Регистраторы КЗ МФЗ ф.В | 13 |  |  | SP
|  |  | Регистраторы КЗ ОЗЗ - После ИКЗ ф.В | 14 |  |  | SP
|  |  | Регистраторы КЗ ОЗЗ - Перед ИКЗ ф.В | 15 |  |  | SP
|  |  | Регистраторы КЗ Наличие напряжение на фазе ф.В | 16 |  |  | SP
|  |  | Регистраторы КЗ МФЗ ф.С | 17 |  |  | SP
|  |  | Регистраторы КЗ ОЗЗ - После ИКЗ ф.С | 18 |  |  | SP
|  |  | Регистраторы КЗ ОЗЗ - Перед ИКЗ ф.С | 19 |  |  | SP
|  |  | Регистраторы КЗ Наличие напряжение на фазе ф.С | 20 |  |  | SP
|  | ОБЪЕКТЫ ТИ (I): | Имя | АОИ | Тип | Квант | Множитель | Смещение
|  |  | Регистраторы КЗ Ток ДО КЗ ф.А | 1001 | норм | 1 | 1 | 0
|  |  | Регистраторы КЗ Ток после КЗ ф.А | 1002 | норм | 1 | 1 | 0
|  |  | Регистраторы КЗ Заряд батареи ф.А | 1003 | норм | 1 | 1 | 0
|  |  | Регистраторы КЗ Ток ДО КЗ ф.В | 1004 | норм | 1 | 1 | 0
|  |  | Регистраторы КЗ Ток после КЗ ф.В | 1005 | норм | 1 | 1 | 0
|  |  | Регистраторы КЗ Заряд батареи ф.В | 1006 | норм | 1 | 1 | 0
|  |  | Регистраторы КЗ Ток ДО КЗ ф.С | 1007 | норм | 1 | 1 | 0
|  |  | Регистраторы КЗ Ток после КЗ ф.С | 1008 | норм | 1 | 1 | 0
|  |  | Регистраторы КЗ Заряд батареи ф.С | 1009 | норм | 1 | 1 | 0
|  | ОБЪЕКТЫ ТС (I): | Имя | АОИ | Адрес входа | Адрес ТУ | Тип
|  |  | Регистраторы КЗ МФЗ ф.А | 21 |  |  | SP
|  |  | Регистраторы КЗ ОЗЗ - После ИКЗ ф.А | 22 |  |  | SP
|  |  | Регистраторы КЗ ОЗЗ - Перед ИКЗ ф.А | 23 |  |  | SP
|  |  | Регистраторы КЗ Наличие напряжение на фазе ф.А | 24 |  |  | SP
|  |  | Регистраторы КЗ МФЗ ф.В | 25 |  |  | SP
|  |  | Регистраторы КЗ ОЗЗ - После ИКЗ ф.В | 26 |  |  | SP
|  |  | Регистраторы КЗ ОЗЗ - Перед ИКЗ ф.В | 27 |  |  | SP
|  |  | Регистраторы КЗ Наличие напряжение на фазе ф.В | 28 |  |  | SP
|  |  | Регистраторы КЗ МФЗ ф.С | 29 |  |  | SP
|  |  | Регистраторы КЗ ОЗЗ - После ИКЗ ф.С | 30 |  |  | SP
|  |  | Регистраторы КЗ ОЗЗ - Перед ИКЗ ф.С | 31 |  |  | SP
|  |  | Регистраторы КЗ Наличие напряжение на фазе ф.С | 32 |  |  | SP
|  | ОБЪЕКТЫ ТИ (I): | Имя | АОИ | Тип | Квант | Множитель | Смещение
|  |  | Регистраторы КЗ Ток ДО КЗ ф.А | 1010 | норм | 1 | 1 | 0
|  |  | Регистраторы КЗ Ток после КЗ ф.А | 1011 | норм | 1 | 1 | 0
|  |  | Регистраторы КЗ Заряд батареи ф.А | 1012 | норм | 1 | 1 | 0
|  |  | Регистраторы КЗ Ток ДО КЗ ф.В | 1013 | норм | 1 | 1 | 0
|  |  | Регистраторы КЗ Ток после КЗ ф.В | 1014 | норм | 1 | 1 | 0
|  |  | Регистраторы КЗ Заряд батареи ф.В | 1015 | норм | 1 | 1 | 0
|  |  | Регистраторы КЗ Ток ДО КЗ ф.С | 1016 | норм | 1 | 1 | 0
|  |  | Регистраторы КЗ Ток после КЗ ф.С | 1017 | норм | 1 | 1 | 0
|  |  | Регистраторы КЗ Заряд батареи ф.С | 1018 | норм | 1 | 1 | 0
|  | ОБЪЕКТЫ ТС (I): | Имя | АОИ | Адрес входа | Адрес ТУ | Тип
|  |  | Регистраторы КЗ ВЛ РП-1 Бассейн СР-151 МФЗ ф.А | 33 |  |  | SP
|  |  | Регистраторы КЗ ВЛ РП-1 Бассейн СР-151 ОЗЗ - После ИКЗ ф.А | 34 |  |  | SP
|  |  | Регистраторы КЗ ВЛ РП-1 Бассейн СР-151 ОЗЗ - Перед ИКЗ ф.А | 35 |  |  | SP
|  |  | Регистраторы КЗ ВЛ РП-1 Бассейн СР-151 Наличие напряжение на фазе ф.А | 36 |  |  | SP
|  |  | Регистраторы КЗ ВЛ РП-1 Бассейн СР-151 МФЗ ф.В | 37 |  |  | SP
|  |  | Регистраторы КЗ ВЛ РП-1 Бассейн СР-151 ОЗЗ - После ИКЗ ф.В | 38 |  |  | SP
|  |  | Регистраторы КЗ ВЛ РП-1 Бассейн СР-151 ОЗЗ - Перед ИКЗ ф.В | 39 |  |  | SP
|  |  | Регистраторы КЗ ВЛ РП-1 Бассейн СР-151 Наличие напряжение на фазе ф.В | 40 |  |  | SP
|  |  | Регистраторы КЗ ВЛ РП-1 Бассейн СР-151 МФЗ ф.С | 41 |  |  | SP
|  |  | Регистраторы КЗ ВЛ РП-1 Бассейн СР-151 ОЗЗ - После ИКЗ ф.С | 42 |  |  | SP
|  |  | Регистраторы КЗ ВЛ РП-1 Бассейн СР-151 ОЗЗ - Перед ИКЗ ф.С | 43 |  |  | SP
|  |  | Регистраторы КЗ ВЛ РП-1 Бассейн СР-151 Наличие напряжение на фазе ф.С | 44 |  |  | SP
|  | ОБЪЕКТЫ ТИ (I): | Имя | АОИ | Тип | Квант | Множитель | Смещение
|  |  | Регистраторы КЗ ВЛ РП-1 Бассейн СР-151 Ток ДО КЗ ф.А | 1019 | норм | 1 | 1 | 0
|  |  | Регистраторы КЗ ВЛ РП-1 Бассейн СР-151 Ток после КЗ ф.А | 1020 | норм | 1 | 1 | 0
|  |  | Регистраторы КЗ ВЛ РП-1 Бассейн СР-151 Заряд батареи ф.А | 1021 | норм | 1 | 1 | 0
|  |  | Регистраторы КЗ ВЛ РП-1 Бассейн СР-151 Ток ДО КЗ ф.В | 1022 | норм | 1 | 1 | 0
|  |  | Регистраторы КЗ ВЛ РП-1 Бассейн СР-151 Ток после КЗ ф.В | 1023 | норм | 1 | 1 | 0
|  |  | Регистраторы КЗ ВЛ РП-1 Бассейн СР-151 Заряд батареи ф.В | 1024 | норм | 1 | 1 | 0
|  |  | Регистраторы КЗ ВЛ РП-1 Бассейн СР-151 Ток ДО КЗ ф.С | 1025 | норм | 1 | 1 | 0
|  |  | Регистраторы КЗ ВЛ РП-1 Бассейн СР-151 Ток после КЗ ф.С | 1026 | норм | 1 | 1 | 0
|  |  | Регистраторы КЗ ВЛ РП-1 Бассейн СР-151 Заряд батареи ф.С | 1027 | норм | 1 | 1 | 0
|  | ОБЪЕКТЫ ТС (I): | Имя | АОИ | Адрес входа | Адрес ТУ | Тип
|  |  | Регистраторы КЗ ВЛ Урик - Поселок СР-578 МФЗ ф.А | 45 |  |  | SP
|  |  | Регистраторы КЗ ВЛ Урик - Поселок СР-578 ОЗЗ - После ИКЗ ф.А | 46 |  |  | SP
|  |  | Регистраторы КЗ ВЛ Урик - Поселок СР-578 ОЗЗ - Перед ИКЗ ф.А | 47 |  |  | SP
|  |  | Регистраторы КЗ ВЛ Урик - Поселок СР-578 Наличие напряжение на фазе ф.А | 48 |  |  | SP
|  |  | Регистраторы КЗ ВЛ Урик - Поселок СР-578 МФЗ ф.В | 49 |  |  | SP
|  |  | Регистраторы КЗ ВЛ Урик - Поселок СР-578 ОЗЗ - После ИКЗ ф.В | 50 |  |  | SP
|  |  | Регистраторы КЗ ВЛ Урик - Поселок СР-578 ОЗЗ - Перед ИКЗ ф.В | 51 |  |  | SP
|  |  | Регистраторы КЗ ВЛ Урик - Поселок СР-578 Наличие напряжение на фазе ф.В | 52 |  |  | SP
|  |  | Регистраторы КЗ ВЛ Урик - Поселок СР-578 МФЗ ф.С | 53 |  |  | SP
|  |  | Регистраторы КЗ ВЛ Урик - Поселок СР-578 ОЗЗ - После ИКЗ ф.С | 54 |  |  | SP
|  |  | Регистраторы КЗ ВЛ Урик - Поселок СР-578 ОЗЗ - Перед ИКЗ ф.С | 55 |  |  | SP
|  |  | Регистраторы КЗ ВЛ Урик - Поселок СР-578 Наличие напряжение на фазе ф.С | 56 |  |  | SP
|  | ОБЪЕКТЫ ТИ (I): | Имя | АОИ | Тип | Квант | Множитель | Смещение
|  |  | Регистраторы КЗ ВЛ Урик - Поселок СР-578 Ток ДО КЗ ф.А | 1028 | норм | 1 | 1 | 0
|  |  | Регистраторы КЗ ВЛ Урик - Поселок СР-578 Ток после КЗ ф.А | 1029 | норм | 1 | 1 | 0
|  |  | Регистраторы КЗ ВЛ Урик - Поселок СР-578 Заряд батареи ф.А | 1030 | норм | 1 | 1 | 0
|  |  | Регистраторы КЗ ВЛ Урик - Поселок СР-578 Ток ДО КЗ ф.В | 1031 | норм | 1 | 1 | 0
|  |  | Регистраторы КЗ ВЛ Урик - Поселок СР-578 Ток после КЗ ф.В | 1032 | норм | 1 | 1 | 0
|  |  | Регистраторы КЗ ВЛ Урик - Поселок СР-578 Заряд батареи ф.В | 1033 | норм | 1 | 1 | 0
|  |  | Регистраторы КЗ ВЛ Урик - Поселок СР-578 Ток ДО КЗ ф.С | 1034 | норм | 1 | 1 | 0
|  |  | Регистраторы КЗ ВЛ Урик - Поселок СР-578 Ток после КЗ ф.С | 1035 | норм | 1 | 1 | 0
|  |  | Регистраторы КЗ ВЛ Урик - Поселок СР-578 Заряд батареи ф.С | 1036 | норм | 1 | 1 | 0
|  | ОБЪЕКТЫ ТС (I): | Имя | АОИ | Адрес входа | Адрес ТУ | Тип
|  |  | Регистраторы КЗ ВЛ РП-1 Сиреневая СР-511 МФЗ ф.А | 57 |  |  | SP
|  |  | Регистраторы КЗ ВЛ РП-1 Сиреневая СР-511 ОЗЗ - После ИКЗ ф.А | 58 |  |  | SP
|  |  | Регистраторы КЗ ВЛ РП-1 Сиреневая СР-511 ОЗЗ - Перед ИКЗ ф.А | 59 |  |  | SP
|  |  | Регистраторы КЗ ВЛ РП-1 Сиреневая СР-511 Наличие напряжение на фазе ф.А | 60 |  |  | SP
|  |  | Регистраторы КЗ ВЛ РП-1 Сиреневая СР-511 МФЗ ф.В | 61 |  |  | SP
|  |  | Регистраторы КЗ ВЛ РП-1 Сиреневая СР-511 ОЗЗ - После ИКЗ ф.В | 62 |  |  | SP
|  |  | Регистраторы КЗ ВЛ РП-1 Сиреневая СР-511 ОЗЗ - Перед ИКЗ ф.В | 63 |  |  | SP
|  |  | Регистраторы КЗ ВЛ РП-1 Сиреневая СР-511 Наличие напряжение на фазе ф.В | 64 |  |  | SP
|  |  | Регистраторы КЗ ВЛ РП-1 Сиреневая СР-511 МФЗ ф.С | 65 |  |  | SP
|  |  | Регистраторы КЗ ВЛ РП-1 Сиреневая СР-511 ОЗЗ - После ИКЗ ф.С | 66 |  |  | SP
|  |  | Регистраторы КЗ ВЛ РП-1 Сиреневая СР-511 ОЗЗ - Перед ИКЗ ф.С | 67 |  |  | SP
|  |  | Регистраторы КЗ ВЛ РП-1 Сиреневая СР-511 Наличие напряжение на фазе ф.С | 68 |  |  | SP
|  | ОБЪЕКТЫ ТИ (I): | Имя | АОИ | Тип | Квант | Множитель | Смещение
|  |  | Регистраторы КЗ ВЛ РП-1 Сиреневая СР-511 Ток ДО КЗ ф.А | 1037 | норм | 1 | 1 | 0
|  |  | Регистраторы КЗ ВЛ РП-1 Сиреневая СР-511 Ток после КЗ ф.А | 1038 | норм | 1 | 1 | 0
|  |  | Регистраторы КЗ ВЛ РП-1 Сиреневая СР-511 Заряд батареи ф.А | 1039 | норм | 1 | 1 | 0
|  |  | Регистраторы КЗ ВЛ РП-1 Сиреневая СР-511 Ток ДО КЗ ф.В | 1040 | норм | 1 | 1 | 0
|  |  | Регистраторы КЗ ВЛ РП-1 Сиреневая СР-511 Ток после КЗ ф.В | 1041 | норм | 1 | 1 | 0
|  |  | Регистраторы КЗ ВЛ РП-1 Сиреневая СР-511 Заряд батареи ф.В | 1042 | норм | 1 | 1 | 0
|  |  | Регистраторы КЗ ВЛ РП-1 Сиреневая СР-511 Ток ДО КЗ ф.С | 1043 | норм | 1 | 1 | 0
|  |  | Регистраторы КЗ ВЛ РП-1 Сиреневая СР-511 Ток после КЗ ф.С | 1044 | норм | 1 | 1 | 0
|  |  | Регистраторы КЗ ВЛ РП-1 Сиреневая СР-511 Заряд батареи ф.С | 1045 | норм | 1 | 1 | 0
|  | ОБЪЕКТЫ ТС (I): | Имя | АОИ | Адрес входа | Адрес ТУ | Тип
|  |  | Регистраторы КЗ ВЛ Урик - Гранвщина А СР-279 МФЗ ф.А | 69 |  |  | SP
|  |  | Регистраторы КЗ ВЛ Урик - Гранвщина А СР-279 ОЗЗ - После ИКЗ ф.А | 70 |  |  | SP
|  |  | Регистраторы КЗ ВЛ Урик - Гранвщина А СР-279 ОЗЗ - Перед ИКЗ ф.А | 71 |  |  | SP
|  |  | Регистраторы КЗ ВЛ Урик - Гранвщина А СР-279 Наличие напряжение на фазе ф.А | 72 |  |  | SP
|  |  | Регистраторы КЗ ВЛ Урик - Гранвщина А СР-279 МФЗ ф.В | 73 |  |  | SP
|  |  | Регистраторы КЗ ВЛ Урик - Гранвщина А СР-279 ОЗЗ - После ИКЗ ф.В | 74 |  |  | SP
|  |  | Регистраторы КЗ ВЛ Урик - Гранвщина А СР-279 ОЗЗ - Перед ИКЗ ф.В | 75 |  |  | SP
|  |  | Регистраторы КЗ ВЛ Урик - Гранвщина А СР-279 Наличие напряжение на фазе ф.В | 76 |  |  | SP
|  |  | Регистраторы КЗ ВЛ Урик - Гранвщина А СР-279 МФЗ ф.С | 77 |  |  | SP
|  |  | Регистраторы КЗ ВЛ Урик - Гранвщина А СР-279 ОЗЗ - После ИКЗ ф.С | 78 |  |  | SP
|  |  | Регистраторы КЗ ВЛ Урик - Гранвщина А СР-279 ОЗЗ - Перед ИКЗ ф.С | 79 |  |  | SP
|  |  | Регистраторы КЗ ВЛ Урик - Гранвщина А СР-279 Наличие напряжение на фазе ф.С | 80 |  |  | SP
|  | ОБЪЕКТЫ ТИ (I): | Имя | АОИ | Тип | Квант | Множитель | Смещение
|  |  | Регистраторы КЗ ВЛ Урик - Гранвщина А СР-279 Ток ДО КЗ ф.А | 1046 | норм | 1 | 1 | 0
|  |  | Регистраторы КЗ ВЛ Урик - Гранвщина А СР-279 Ток после КЗ ф.А | 1047 | норм | 1 | 1 | 0
|  |  | Регистраторы КЗ ВЛ Урик - Гранвщина А СР-279 Заряд батареи ф.А | 1048 | норм | 1 | 1 | 0
|  |  | Регистраторы КЗ ВЛ Урик - Гранвщина А СР-279 Ток ДО КЗ ф.В | 1049 | норм | 1 | 1 | 0
|  |  | Регистраторы КЗ ВЛ Урик - Гранвщина А СР-279 Ток после КЗ ф.В | 1050 | норм | 1 | 1 | 0
|  |  | Регистраторы КЗ ВЛ Урик - Гранвщина А СР-279 Заряд батареи ф.В | 1051 | норм | 1 | 1 | 0
|  |  | Регистраторы КЗ ВЛ Урик - Гранвщина А СР-279 Ток ДО КЗ ф.С | 1052 | норм | 1 | 1 | 0
|  |  | Регистраторы КЗ ВЛ Урик - Гранвщина А СР-279 Ток после КЗ ф.С | 1053 | норм | 1 | 1 | 0
|  |  | Регистраторы КЗ ВЛ Урик - Гранвщина А СР-279 Заряд батареи ф.С | 1054 | норм | 1 | 1 | 0
|  | ОБЪЕКТЫ ТС (I): | Имя | АОИ | Адрес входа | Адрес ТУ | Тип
|  |  | Регистраторы КЗ ВЛ Урик - Западный Б оп.№70 МФЗ ф.А | 81 |  |  | SP
|  |  | Регистраторы КЗ ВЛ Урик - Западный Б оп.№70 ОЗЗ - После ИКЗ ф.А | 82 |  |  | SP
|  |  | Регистраторы КЗ ВЛ Урик - Западный Б оп.№70 ОЗЗ - Перед ИКЗ ф.А | 83 |  |  | SP
|  |  | Регистраторы КЗ ВЛ Урик - Западный Б оп.№70 Наличие напряжение на фазе ф.А | 84 |  |  | SP
|  |  | Регистраторы КЗ ВЛ Урик - Западный Б оп.№70 МФЗ ф.В | 85 |  |  | SP
|  |  | Регистраторы КЗ ВЛ Урик - Западный Б оп.№70 ОЗЗ - После ИКЗ ф.В | 86 |  |  | SP
|  |  | Регистраторы КЗ ВЛ Урик - Западный Б оп.№70 ОЗЗ - Перед ИКЗ ф.В | 87 |  |  | SP
|  |  | Регистраторы КЗ ВЛ Урик - Западный Б оп.№70 Наличие напряжение на фазе ф.В | 88 |  |  | SP
|  |  | Регистраторы КЗ ВЛ Урик - Западный Б оп.№70 МФЗ ф.С | 89 |  |  | SP
|  |  | Регистраторы КЗ ВЛ Урик - Западный Б оп.№70 ОЗЗ - После ИКЗ ф.С | 90 |  |  | SP
|  |  | Регистраторы КЗ ВЛ Урик - Западный Б оп.№70 ОЗЗ - Перед ИКЗ ф.С | 91 |  |  | SP
|  |  | Регистраторы КЗ ВЛ Урик - Западный Б оп.№70 Наличие напряжение на фазе ф.С | 92 |  |  | SP
|  | ОБЪЕКТЫ ТИ (I): | Имя | АОИ | Тип | Квант | Множитель | Смещение
|  |  | Регистраторы КЗ ВЛ Урик - Западный Б оп.№70 Ток ДО КЗ ф.А | 1055 | норм | 1 | 1 | 0
|  |  | Регистраторы КЗ ВЛ Урик - Западный Б оп.№70 Ток после КЗ ф.А | 1056 | норм | 1 | 1 | 0
|  |  | Регистраторы КЗ ВЛ Урик - Западный Б оп.№70 Заряд батареи ф.А | 1057 | норм | 1 | 1 | 0
|  |  | Регистраторы КЗ ВЛ Урик - Западный Б оп.№70 Ток ДО КЗ ф.В | 1058 | норм | 1 | 1 | 0
|  |  | Регистраторы КЗ ВЛ Урик - Западный Б оп.№70 Ток после КЗ ф.В | 1059 | норм | 1 | 1 | 0
|  |  | Регистраторы КЗ ВЛ Урик - Западный Б оп.№70 Заряд батареи ф.В | 1060 | норм | 1 | 1 | 0
|  |  | Регистраторы КЗ ВЛ Урик - Западный Б оп.№70 Ток ДО КЗ ф.С | 1061 | норм | 1 | 1 | 0
|  |  | Регистраторы КЗ ВЛ Урик - Западный Б оп.№70 Ток после КЗ ф.С | 1062 | норм | 1 | 1 | 0
|  |  | Регистраторы КЗ ВЛ Урик - Западный Б оп.№70 Заряд батареи ф.С | 1063 | норм | 1 | 1 | 0
|  | ОБЪЕКТЫ ТС (I): | Имя | АОИ | Адрес входа | Адрес ТУ | Тип
|  |  | Регистраторы КЗ ВЛ Урик - Подпарщина оп.№70 МФЗ ф.А | 93 |  |  | SP
|  |  | Регистраторы КЗ ВЛ Урик - Подпарщина оп.№70 ОЗЗ - После ИКЗ ф.А | 94 |  |  | SP
|  |  | Регистраторы КЗ ВЛ Урик - Подпарщина оп.№70 ОЗЗ - Перед ИКЗ ф.А | 95 |  |  | SP
|  |  | Регистраторы КЗ ВЛ Урик - Подпарщина оп.№70 Наличие напряжение на фазе ф.А | 96 |  |  | SP
|  |  | Регистраторы КЗ ВЛ Урик - Подпарщина оп.№70 МФЗ ф.В | 97 |  |  | SP
|  |  | Регистраторы КЗ ВЛ Урик - Подпарщина оп.№70 ОЗЗ - После ИКЗ ф.В | 98 |  |  | SP
|  |  | Регистраторы КЗ ВЛ Урик - Подпарщина оп.№70 ОЗЗ - Перед ИКЗ ф.В | 99 |  |  | SP
|  |  | Регистраторы КЗ ВЛ Урик - Подпарщина оп.№70 Наличие напряжение на фазе ф.В | 100 |  |  | SP
|  |  | Регистраторы КЗ ВЛ Урик - Подпарщина оп.№70 МФЗ ф.С | 101 |  |  | SP
|  |  | Регистраторы КЗ ВЛ Урик - Подпарщина оп.№70 ОЗЗ - После ИКЗ ф.С | 102 |  |  | SP
|  |  | Регистраторы КЗ ВЛ Урик - Подпарщина оп.№70 ОЗЗ - Перед ИКЗ ф.С | 103 |  |  | SP
|  |  | Регистраторы КЗ ВЛ Урик - Подпарщина оп.№70 Наличие напряжение на фазе ф.С | 104 |  |  | SP
|  | ОБЪЕКТЫ ТИ (I): | Имя | АОИ | Тип | Квант | Множитель | Смещение
|  |  | Регистраторы КЗ ВЛ Урик - Подпарщина оп.№70 Ток ДО КЗ ф.А | 1064 | норм | 1 | 1 | 0
|  |  | Регистраторы КЗ ВЛ Урик - Подпарщина оп.№70 Ток после КЗ ф.А | 1065 | норм | 1 | 1 | 0
|  |  | Регистраторы КЗ ВЛ Урик - Подпарщина оп.№70 Заряд батареи ф.А | 1066 | норм | 1 | 1 | 0
|  |  | Регистраторы КЗ ВЛ Урик - Подпарщина оп.№70 Ток ДО КЗ ф.В | 1067 | норм | 1 | 1 | 0
|  |  | Регистраторы КЗ ВЛ Урик - Подпарщина оп.№70 Ток после КЗ ф.В | 1068 | норм | 1 | 1 | 0
|  |  | Регистраторы КЗ ВЛ Урик - Подпарщина оп.№70 Заряд батареи ф.В | 1069 | норм | 1 | 1 | 0
|  |  | Регистраторы КЗ ВЛ Урик - Подпарщина оп.№70 Ток ДО КЗ ф.С | 1070 | норм | 1 | 1 | 0
|  |  | Регистраторы КЗ ВЛ Урик - Подпарщина оп.№70 Ток после КЗ ф.С | 1071 | норм | 1 | 1 | 0
|  |  | Регистраторы КЗ ВЛ Урик - Подпарщина оп.№70 Заряд батареи ф.С | 1072 | норм | 1 | 1 | 0
|  | ОБЪЕКТЫ ТС (I): | Имя | АОИ | Адрес входа | Адрес ТУ | Тип
|  |  | Регистраторы КЗ ВЛ Урик - Подпарщина оп.№86 МФЗ ф.А | 105 |  |  | SP
|  |  | Регистраторы КЗ ВЛ Урик - Подпарщина оп.№86 ОЗЗ - После ИКЗ ф.А | 106 |  |  | SP
|  |  | Регистраторы КЗ ВЛ Урик - Подпарщина оп.№86 ОЗЗ - Перед ИКЗ ф.А | 107 |  |  | SP
|  |  | Регистраторы КЗ ВЛ Урик - Подпарщина оп.№86 Наличие напряжение на фазе ф.А | 108 |  |  | SP
|  |  | Регистраторы КЗ ВЛ Урик - Подпарщина оп.№86 МФЗ ф.В | 109 |  |  | SP
|  |  | Регистраторы КЗ ВЛ Урик - Подпарщина оп.№86 ОЗЗ - После ИКЗ ф.В | 110 |  |  | SP
|  |  | Регистраторы КЗ ВЛ Урик - Подпарщина оп.№86 ОЗЗ - Перед ИКЗ ф.В | 111 |  |  | SP
|  |  | Регистраторы КЗ ВЛ Урик - Подпарщина оп.№86 Наличие напряжение на фазе ф.В | 112 |  |  | SP
|  |  | Регистраторы КЗ ВЛ Урик - Подпарщина оп.№86 МФЗ ф.С | 113 |  |  | SP
|  |  | Регистраторы КЗ ВЛ Урик - Подпарщина оп.№86 ОЗЗ - После ИКЗ ф.С | 114 |  |  | SP
|  |  | Регистраторы КЗ ВЛ Урик - Подпарщина оп.№86 ОЗЗ - Перед ИКЗ ф.С | 115 |  |  | SP
|  |  | Регистраторы КЗ ВЛ Урик - Подпарщина оп.№86 Наличие напряжение на фазе ф.С | 116 |  |  | SP
|  | ОБЪЕКТЫ ТИ (I): | Имя | АОИ | Тип | Квант | Множитель | Смещение
|  |  | Регистраторы КЗ ВЛ Урик - Подпарщина оп.№86 Ток ДО КЗ ф.А | 1073 | норм | 1 | 1 | 0
|  |  | Регистраторы КЗ ВЛ Урик - Подпарщина оп.№86 Ток после КЗ ф.А | 1074 | норм | 1 | 1 | 0
|  |  | Регистраторы КЗ ВЛ Урик - Подпарщина оп.№86 Заряд батареи ф.А | 1075 | норм | 1 | 1 | 0
|  |  | Регистраторы КЗ ВЛ Урик - Подпарщина оп.№86 Ток ДО КЗ ф.В | 1076 | норм | 1 | 1 | 0
|  |  | Регистраторы КЗ ВЛ Урик - Подпарщина оп.№86 Ток после КЗ ф.В | 1077 | норм | 1 | 1 | 0
|  |  | Регистраторы КЗ ВЛ Урик - Подпарщина оп.№86 Заряд батареи ф.В | 1078 | норм | 1 | 1 | 0
|  |  | Регистраторы КЗ ВЛ Урик - Подпарщина оп.№86 Ток ДО КЗ ф.С | 1079 | норм | 1 | 1 | 0
|  |  | Регистраторы КЗ ВЛ Урик - Подпарщина оп.№86 Ток после КЗ ф.С | 1080 | норм | 1 | 1 | 0
|  |  | Регистраторы КЗ ВЛ Урик - Подпарщина оп.№86 Заряд батареи ф.С | 1081 | норм | 1 | 1 | 0
|  | ОБЪЕКТЫ ТС (I): | Имя | АОИ | Адрес входа | Адрес ТУ | Тип
|  |  | Регистраторы КЗ ВЛ РП-1 Дет.Сад СР-515 МФЗ ф.А | 117 |  |  | SP
|  |  | Регистраторы КЗ ВЛ РП-1 Дет.Сад СР-515 ОЗЗ - После ИКЗ ф.А | 118 |  |  | SP
|  |  | Регистраторы КЗ ВЛ РП-1 Дет.Сад СР-515 ОЗЗ - Перед ИКЗ ф.А | 119 |  |  | SP
|  |  | Регистраторы КЗ ВЛ РП-1 Дет.Сад СР-515 Наличие напряжение на фазе ф.А | 120 |  |  | SP
|  |  | Регистраторы КЗ ВЛ РП-1 Дет.Сад СР-515 МФЗ ф.В | 121 |  |  | SP
|  |  | Регистраторы КЗ ВЛ РП-1 Дет.Сад СР-515 ОЗЗ - После ИКЗ ф.В | 122 |  |  | SP
|  |  | Регистраторы КЗ ВЛ РП-1 Дет.Сад СР-515 ОЗЗ - Перед ИКЗ ф.В | 123 |  |  | SP
|  |  | Регистраторы КЗ ВЛ РП-1 Дет.Сад СР-515 Наличие напряжение на фазе ф.В | 124 |  |  | SP
|  |  | Регистраторы КЗ ВЛ РП-1 Дет.Сад СР-515 МФЗ ф.С | 125 |  |  | SP
|  |  | Регистраторы КЗ ВЛ РП-1 Дет.Сад СР-515 ОЗЗ - После ИКЗ ф.С | 126 |  |  | SP
|  |  | Регистраторы КЗ ВЛ РП-1 Дет.Сад СР-515 ОЗЗ - Перед ИКЗ ф.С | 127 |  |  | SP
|  |  | Регистраторы КЗ ВЛ РП-1 Дет.Сад СР-515 Наличие напряжение на фазе ф.С | 128 |  |  | SP
|  | ОБЪЕКТЫ ТИ (I): | Имя | АОИ | Тип | Квант | Множитель | Смещение
|  |  | Регистраторы КЗ ВЛ РП-1 Дет.Сад СР-515 Ток ДО КЗ ф.А | 1082 | норм | 1 | 1 | 0
|  |  | Регистраторы КЗ ВЛ РП-1 Дет.Сад СР-515 Ток после КЗ ф.А | 1083 | норм | 1 | 1 | 0
|  |  | Регистраторы КЗ ВЛ РП-1 Дет.Сад СР-515 Заряд батареи ф.А | 1084 | норм | 1 | 1 | 0
|  |  | Регистраторы КЗ ВЛ РП-1 Дет.Сад СР-515 Ток ДО КЗ ф.В | 1085 | норм | 1 | 1 | 0
|  |  | Регистраторы КЗ ВЛ РП-1 Дет.Сад СР-515 Ток после КЗ ф.В | 1086 | норм | 1 | 1 | 0
|  |  | Регистраторы КЗ ВЛ РП-1 Дет.Сад СР-515 Заряд батареи ф.В | 1087 | норм | 1 | 1 | 0
|  |  | Регистраторы КЗ ВЛ РП-1 Дет.Сад СР-515 Ток ДО КЗ ф.С | 1088 | норм | 1 | 1 | 0
|  |  | Регистраторы КЗ ВЛ РП-1 Дет.Сад СР-515 Ток после КЗ ф.С | 1089 | норм | 1 | 1 | 0
|  |  | Регистраторы КЗ ВЛ РП-1 Дет.Сад СР-515 Заряд батареи ф.С | 1090 | норм | 1 | 1 | 0
|  | ОБЪЕКТЫ ТС (I): | Имя | АОИ | Адрес входа | Адрес ТУ | Тип
|  |  | Регистраторы КЗ ВЛ Урик - Гранвщина А СР-875 МФЗ ф.А | 129 |  |  | SP
|  |  | Регистраторы КЗ ВЛ Урик - Гранвщина А СР-875 ОЗЗ - После ИКЗ ф.А | 130 |  |  | SP
|  |  | Регистраторы КЗ ВЛ Урик - Гранвщина А СР-875 ОЗЗ - Перед ИКЗ ф.А | 131 |  |  | SP
|  |  | Регистраторы КЗ ВЛ Урик - Гранвщина А СР-875 Наличие напряжение на фазе ф.А | 132 |  |  | SP
|  |  | Регистраторы КЗ ВЛ Урик - Гранвщина А СР-875 МФЗ ф.В | 133 |  |  | SP
|  |  | Регистраторы КЗ ВЛ Урик - Гранвщина А СР-875 ОЗЗ - После ИКЗ ф.В | 134 |  |  | SP
|  |  | Регистраторы КЗ ВЛ Урик - Гранвщина А СР-875 ОЗЗ - Перед ИКЗ ф.В | 135 |  |  | SP
|  |  | Регистраторы КЗ ВЛ Урик - Гранвщина А СР-875 Наличие напряжение на фазе ф.В | 136 |  |  | SP
|  |  | Регистраторы КЗ ВЛ Урик - Гранвщина А СР-875 МФЗ ф.С | 137 |  |  | SP
|  |  | Регистраторы КЗ ВЛ Урик - Гранвщина А СР-875 ОЗЗ - После ИКЗ ф.С | 138 |  |  | SP
|  |  | Регистраторы КЗ ВЛ Урик - Гранвщина А СР-875 ОЗЗ - Перед ИКЗ ф.С | 139 |  |  | SP
|  |  | Регистраторы КЗ ВЛ Урик - Гранвщина А СР-875 Наличие напряжение на фазе ф.С | 140 |  |  | SP
|  | ОБЪЕКТЫ ТИ (I): | Имя | АОИ | Тип | Квант | Множитель | Смещение
|  |  | Регистраторы КЗ ВЛ Урик - Гранвщина А СР-875 Ток ДО КЗ ф.А | 1091 | норм | 1 | 1 | 0
|  |  | Регистраторы КЗ ВЛ Урик - Гранвщина А СР-875 Ток после КЗ ф.А | 1092 | норм | 1 | 1 | 0
|  |  | Регистраторы КЗ ВЛ Урик - Гранвщина А СР-875 Заряд батареи ф.А | 1093 | норм | 1 | 1 | 0
|  |  | Регистраторы КЗ ВЛ Урик - Гранвщина А СР-875 Ток ДО КЗ ф.В | 1094 | норм | 1 | 1 | 0
|  |  | Регистраторы КЗ ВЛ Урик - Гранвщина А СР-875 Ток после КЗ ф.В | 1095 | норм | 1 | 1 | 0
|  |  | Регистраторы КЗ ВЛ Урик - Гранвщина А СР-875 Заряд батареи ф.В | 1096 | норм | 1 | 1 | 0
|  |  | Регистраторы КЗ ВЛ Урик - Гранвщина А СР-875 Ток ДО КЗ ф.С | 1097 | норм | 1 | 1 | 0
|  |  | Регистраторы КЗ ВЛ Урик - Гранвщина А СР-875 Ток после КЗ ф.С | 1098 | норм | 1 | 1 | 0
|  |  | Регистраторы КЗ ВЛ Урик - Гранвщина А СР-875 Заряд батареи ф.С | 1099 | норм | 1 | 1 | 0
|  | ОБЪЕКТЫ ТС (I): | Имя | АОИ | Адрес входа | Адрес ТУ | Тип
|  |  | Регистраторы КЗ ВЛ Урик - Гранвщина А СР-851 МФЗ ф.А | 141 |  |  | SP
|  |  | Регистраторы КЗ ВЛ Урик - Гранвщина А СР-851 ОЗЗ - После ИКЗ ф.А | 142 |  |  | SP
|  |  | Регистраторы КЗ ВЛ Урик - Гранвщина А СР-851 ОЗЗ - Перед ИКЗ ф.А | 143 |  |  | SP
|  |  | Регистраторы КЗ ВЛ Урик - Гранвщина А СР-851 Наличие напряжение на фазе ф.А | 144 |  |  | SP
|  |  | Регистраторы КЗ ВЛ Урик - Гранвщина А СР-851 МФЗ ф.В | 145 |  |  | SP
|  |  | Регистраторы КЗ ВЛ Урик - Гранвщина А СР-851 ОЗЗ - После ИКЗ ф.В | 146 |  |  | SP
|  |  | Регистраторы КЗ ВЛ Урик - Гранвщина А СР-851 ОЗЗ - Перед ИКЗ ф.В | 147 |  |  | SP
|  |  | Регистраторы КЗ ВЛ Урик - Гранвщина А СР-851 Наличие напряжение на фазе ф.В | 148 |  |  | SP
|  |  | Регистраторы КЗ ВЛ Урик - Гранвщина А СР-851 МФЗ ф.С | 149 |  |  | SP
|  |  | Регистраторы КЗ ВЛ Урик - Гранвщина А СР-851 ОЗЗ - После ИКЗ ф.С | 150 |  |  | SP
|  |  | Регистраторы КЗ ВЛ Урик - Гранвщина А СР-851 ОЗЗ - Перед ИКЗ ф.С | 151 |  |  | SP
|  |  | Регистраторы КЗ ВЛ Урик - Гранвщина А СР-851 Наличие напряжение на фазе ф.С | 152 |  |  | SP
|  | ОБЪЕКТЫ ТИ (I): | Имя | АОИ | Тип | Квант | Множитель | Смещение
|  |  | Регистраторы КЗ ВЛ Урик - Гранвщина А СР-851 Ток ДО КЗ ф.А | 1100 | норм | 1 | 1 | 0
|  |  | Регистраторы КЗ ВЛ Урик - Гранвщина А СР-851 Ток после КЗ ф.А | 1101 | норм | 1 | 1 | 0
|  |  | Регистраторы КЗ ВЛ Урик - Гранвщина А СР-851 Заряд батареи ф.А | 1102 | норм | 1 | 1 | 0
|  |  | Регистраторы КЗ ВЛ Урик - Гранвщина А СР-851 Ток ДО КЗ ф.В | 1103 | норм | 1 | 1 | 0
|  |  | Регистраторы КЗ ВЛ Урик - Гранвщина А СР-851 Ток после КЗ ф.В | 1104 | норм | 1 | 1 | 0
|  |  | Регистраторы КЗ ВЛ Урик - Гранвщина А СР-851 Заряд батареи ф.В | 1105 | норм | 1 | 1 | 0
|  |  | Регистраторы КЗ ВЛ Урик - Гранвщина А СР-851 Ток ДО КЗ ф.С | 1106 | норм | 1 | 1 | 0
|  |  | Регистраторы КЗ ВЛ Урик - Гранвщина А СР-851 Ток после КЗ ф.С | 1107 | норм | 1 | 1 | 0
|  |  | Регистраторы КЗ ВЛ Урик - Гранвщина А СР-851 Заряд батареи ф.С | 1108 | норм | 1 | 1 | 0
|  | ОБЪЕКТЫ ТС (I): | Имя | АОИ | Адрес входа | Адрес ТУ | Тип
|  |  | Регистраторы КЗ ВЛ РП-1 - Зимняя СР-146 МФЗ ф.А | 153 |  |  | SP
|  |  | Регистраторы КЗ ВЛ РП-1 - Зимняя СР-146 ОЗЗ - После ИКЗ ф.А | 154 |  |  | SP
|  |  | Регистраторы КЗ ВЛ РП-1 - Зимняя СР-146 ОЗЗ - Перед ИКЗ ф.А | 155 |  |  | SP
|  |  | Регистраторы КЗ ВЛ РП-1 - Зимняя СР-146 Наличие напряжение на фазе ф.А | 156 |  |  | SP
|  |  | Регистраторы КЗ ВЛ РП-1 - Зимняя СР-146 МФЗ ф.В | 157 |  |  | SP
|  |  | Регистраторы КЗ ВЛ РП-1 - Зимняя СР-146 ОЗЗ - После ИКЗ ф.В | 158 |  |  | SP
|  |  | Регистраторы КЗ ВЛ РП-1 - Зимняя СР-146 ОЗЗ - Перед ИКЗ ф.В | 159 |  |  | SP
|  |  | Регистраторы КЗ ВЛ РП-1 - Зимняя СР-146 Наличие напряжение на фазе ф.В | 160 |  |  | SP
|  |  | Регистраторы КЗ ВЛ РП-1 - Зимняя СР-146 МФЗ ф.С | 161 |  |  | SP
|  |  | Регистраторы КЗ ВЛ РП-1 - Зимняя СР-146 ОЗЗ - После ИКЗ ф.С | 162 |  |  | SP
|  |  | Регистраторы КЗ ВЛ РП-1 - Зимняя СР-146 ОЗЗ - Перед ИКЗ ф.С | 163 |  |  | SP
|  |  | Регистраторы КЗ ВЛ РП-1 - Зимняя СР-146 Наличие напряжение на фазе ф.С | 164 |  |  | SP
|  | ОБЪЕКТЫ ТИ (I): | Имя | АОИ | Тип | Квант | Множитель | Смещение
|  |  | Регистраторы КЗ ВЛ РП-1 - Зимняя СР-146 Ток ДО КЗ ф.А | 1109 | норм | 1 | 1 | 0
|  |  | Регистраторы КЗ ВЛ РП-1 - Зимняя СР-146 Ток после КЗ ф.А | 1110 | норм | 1 | 1 | 0
|  |  | Регистраторы КЗ ВЛ РП-1 - Зимняя СР-146 Заряд батареи ф.А | 1111 | норм | 1 | 1 | 0
|  |  | Регистраторы КЗ ВЛ РП-1 - Зимняя СР-146 Ток ДО КЗ ф.В | 1112 | норм | 1 | 1 | 0
|  |  | Регистраторы КЗ ВЛ РП-1 - Зимняя СР-146 Ток после КЗ ф.В | 1113 | норм | 1 | 1 | 0
|  |  | Регистраторы КЗ ВЛ РП-1 - Зимняя СР-146 Заряд батареи ф.В | 1114 | норм | 1 | 1 | 0
|  |  | Регистраторы КЗ ВЛ РП-1 - Зимняя СР-146 Ток ДО КЗ ф.С | 1115 | норм | 1 | 1 | 0
|  |  | Регистраторы КЗ ВЛ РП-1 - Зимняя СР-146 Ток после КЗ ф.С | 1116 | норм | 1 | 1 | 0
|  |  | Регистраторы КЗ ВЛ РП-1 - Зимняя СР-146 Заряд батареи ф.С | 1117 | норм | 1 | 1 | 0
|  | ОБЪЕКТЫ ТС (I): | Имя | АОИ | Адрес входа | Адрес ТУ | Тип
|  |  | Регистраторы КЗ ВЛ РП-1 Ощерина оп.170/10 МФЗ ф.А | 165 |  |  | SP
|  |  | Регистраторы КЗ ВЛ РП-1 Ощерина оп.170/10 ОЗЗ - После ИКЗ ф.А | 166 |  |  | SP
|  |  | Регистраторы КЗ ВЛ РП-1 Ощерина оп.170/10 ОЗЗ - Перед ИКЗ ф.А | 167 |  |  | SP
|  |  | Регистраторы КЗ ВЛ РП-1 Ощерина оп.170/10 Наличие напряжение на фазе ф.А | 168 |  |  | SP
|  |  | Регистраторы КЗ ВЛ РП-1 Ощерина оп.170/10 МФЗ ф.В | 169 |  |  | SP
|  |  | Регистраторы КЗ ВЛ РП-1 Ощерина оп.170/10 ОЗЗ - После ИКЗ ф.В | 170 |  |  | SP
|  |  | Регистраторы КЗ ВЛ РП-1 Ощерина оп.170/10 ОЗЗ - Перед ИКЗ ф.В | 171 |  |  | SP
|  |  | Регистраторы КЗ ВЛ РП-1 Ощерина оп.170/10 Наличие напряжение на фазе ф.В | 172 |  |  | SP
|  |  | Регистраторы КЗ ВЛ РП-1 Ощерина оп.170/10 МФЗ ф.С | 173 |  |  | SP
|  |  | Регистраторы КЗ ВЛ РП-1 Ощерина оп.170/10 ОЗЗ - После ИКЗ ф.С | 174 |  |  | SP
|  |  | Регистраторы КЗ ВЛ РП-1 Ощерина оп.170/10 ОЗЗ - Перед ИКЗ ф.С | 175 |  |  | SP
|  |  | Регистраторы КЗ ВЛ РП-1 Ощерина оп.170/10 Наличие напряжение на фазе ф.С | 176 |  |  | SP
|  | ОБЪЕКТЫ ТИ (I): | Имя | АОИ | Тип | Квант | Множитель | Смещение
|  |  | Регистраторы КЗ ВЛ РП-1 Ощерина оп.170/10 Ток ДО КЗ ф.А | 1118 | норм | 1 | 1 | 0
|  |  | Регистраторы КЗ ВЛ РП-1 Ощерина оп.170/10 Ток после КЗ ф.А | 1119 | норм | 1 | 1 | 0
|  |  | Регистраторы КЗ ВЛ РП-1 Ощерина оп.170/10 Заряд батареи ф.А | 1120 | норм | 1 | 1 | 0
|  |  | Регистраторы КЗ ВЛ РП-1 Ощерина оп.170/10 Ток ДО КЗ ф.В | 1121 | норм | 1 | 1 | 0
|  |  | Регистраторы КЗ ВЛ РП-1 Ощерина оп.170/10 Ток после КЗ ф.В | 1122 | норм | 1 | 1 | 0
|  |  | Регистраторы КЗ ВЛ РП-1 Ощерина оп.170/10 Заряд батареи ф.В | 1123 | норм | 1 | 1 | 0
|  |  | Регистраторы КЗ ВЛ РП-1 Ощерина оп.170/10 Ток ДО КЗ ф.С | 1124 | норм | 1 | 1 | 0
|  |  | Регистраторы КЗ ВЛ РП-1 Ощерина оп.170/10 Ток после КЗ ф.С | 1125 | норм | 1 | 1 | 0
|  |  | Регистраторы КЗ ВЛ РП-1 Ощерина оп.170/10 Заряд батареи ф.С | 1126 | норм | 1 | 1 | 0
|  | ОБЪЕКТЫ ТС (I): | Имя | АОИ | Адрес входа | Адрес ТУ | Тип
|  |  | Регистраторы КЗ ВЛ Урик - Подпарщина оп.№40 МФЗ ф.А | 177 |  |  | SP
|  |  | Регистраторы КЗ ВЛ Урик - Подпарщина оп.№40 ОЗЗ - После ИКЗ ф.А | 178 |  |  | SP
|  |  | Регистраторы КЗ ВЛ Урик - Подпарщина оп.№40 ОЗЗ - Перед ИКЗ ф.А | 179 |  |  | SP
|  |  | Регистраторы КЗ ВЛ Урик - Подпарщина оп.№40 Наличие напряжение на фазе ф.А | 180 |  |  | SP
|  |  | Регистраторы КЗ ВЛ Урик - Подпарщина оп.№40 МФЗ ф.В | 181 |  |  | SP
|  |  | Регистраторы КЗ ВЛ Урик - Подпарщина оп.№40 ОЗЗ - После ИКЗ ф.В | 182 |  |  | SP
|  |  | Регистраторы КЗ ВЛ Урик - Подпарщина оп.№40 ОЗЗ - Перед ИКЗ ф.В | 183 |  |  | SP
|  |  | Регистраторы КЗ ВЛ Урик - Подпарщина оп.№40 Наличие напряжение на фазе ф.В | 184 |  |  | SP
|  |  | Регистраторы КЗ ВЛ Урик - Подпарщина оп.№40 МФЗ ф.С | 185 |  |  | SP
|  |  | Регистраторы КЗ ВЛ Урик - Подпарщина оп.№40 ОЗЗ - После ИКЗ ф.С | 186 |  |  | SP
|  |  | Регистраторы КЗ ВЛ Урик - Подпарщина оп.№40 ОЗЗ - Перед ИКЗ ф.С | 187 |  |  | SP
|  |  | Регистраторы КЗ ВЛ Урик - Подпарщина оп.№40 Наличие напряжение на фазе ф.С | 188 |  |  | SP
|  | ОБЪЕКТЫ ТИ (I): | Имя | АОИ | Тип | Квант | Множитель | Смещение
|  |  | Регистраторы КЗ ВЛ Урик - Подпарщина оп.№40 Ток ДО КЗ ф.А | 1127 | норм | 1 | 1 | 0
|  |  | Регистраторы КЗ ВЛ Урик - Подпарщина оп.№40 Ток после КЗ ф.А | 1128 | норм | 1 | 1 | 0
|  |  | Регистраторы КЗ ВЛ Урик - Подпарщина оп.№40 Заряд батареи ф.А | 1129 | норм | 1 | 1 | 0
|  |  | Регистраторы КЗ ВЛ Урик - Подпарщина оп.№40 Ток ДО КЗ ф.В | 1130 | норм | 1 | 1 | 0
|  |  | Регистраторы КЗ ВЛ Урик - Подпарщина оп.№40 Ток после КЗ ф.В | 1131 | норм | 1 | 1 | 0
|  |  | Регистраторы КЗ ВЛ Урик - Подпарщина оп.№40 Заряд батареи ф.В | 1132 | норм | 1 | 1 | 0
|  |  | Регистраторы КЗ ВЛ Урик - Подпарщина оп.№40 Ток ДО КЗ ф.С | 1133 | норм | 1 | 1 | 0
|  |  | Регистраторы КЗ ВЛ Урик - Подпарщина оп.№40 Ток после КЗ ф.С | 1134 | норм | 1 | 1 | 0
|  |  | Регистраторы КЗ ВЛ Урик - Подпарщина оп.№40 Заряд батареи ф.С | 1135 | норм | 1 | 1 | 0
|  | ОБЪЕКТЫ ТС (I): | Имя | АОИ | Адрес входа | Адрес ТУ | Тип
|  |  | Регистраторы КЗ ВЛ Урик - Гранвщина А СР-258 МФЗ ф.А | 189 |  |  | SP
|  |  | Регистраторы КЗ ВЛ Урик - Гранвщина А СР-258 ОЗЗ - После ИКЗ ф.А | 190 |  |  | SP
|  |  | Регистраторы КЗ ВЛ Урик - Гранвщина А СР-258 ОЗЗ - Перед ИКЗ ф.А | 191 |  |  | SP
|  |  | Регистраторы КЗ ВЛ Урик - Гранвщина А СР-258 Наличие напряжение на фазе ф.А | 192 |  |  | SP
|  |  | Регистраторы КЗ ВЛ Урик - Гранвщина А СР-258 МФЗ ф.В | 193 |  |  | SP
|  |  | Регистраторы КЗ ВЛ Урик - Гранвщина А СР-258 ОЗЗ - После ИКЗ ф.В | 194 |  |  | SP
|  |  | Регистраторы КЗ ВЛ Урик - Гранвщина А СР-258 ОЗЗ - Перед ИКЗ ф.В | 195 |  |  | SP
|  |  | Регистраторы КЗ ВЛ Урик - Гранвщина А СР-258 Наличие напряжение на фазе ф.В | 196 |  |  | SP
|  |  | Регистраторы КЗ ВЛ Урик - Гранвщина А СР-258 МФЗ ф.С | 197 |  |  | SP
|  |  | Регистраторы КЗ ВЛ Урик - Гранвщина А СР-258 ОЗЗ - После ИКЗ ф.С | 198 |  |  | SP
|  |  | Регистраторы КЗ ВЛ Урик - Гранвщина А СР-258 ОЗЗ - Перед ИКЗ ф.С | 199 |  |  | SP
|  |  | Регистраторы КЗ ВЛ Урик - Гранвщина А СР-258 Наличие напряжение на фазе ф.С | 200 |  |  | SP
|  | ОБЪЕКТЫ ТИ (I): | Имя | АОИ | Тип | Квант | Множитель | Смещение
|  |  | Регистраторы КЗ ВЛ Урик - Гранвщина А СР-258 Ток ДО КЗ ф.А | 1136 | норм | 1 | 1 | 0
|  |  | Регистраторы КЗ ВЛ Урик - Гранвщина А СР-258 Ток после КЗ ф.А | 1137 | норм | 1 | 1 | 0
|  |  | Регистраторы КЗ ВЛ Урик - Гранвщина А СР-258 Заряд батареи ф.А | 1138 | норм | 1 | 1 | 0
|  |  | Регистраторы КЗ ВЛ Урик - Гранвщина А СР-258 Ток ДО КЗ ф.В | 1139 | норм | 1 | 1 | 0
|  |  | Регистраторы КЗ ВЛ Урик - Гранвщина А СР-258 Ток после КЗ ф.В | 1140 | норм | 1 | 1 | 0
|  |  | Регистраторы КЗ ВЛ Урик - Гранвщина А СР-258 Заряд батареи ф.В | 1141 | норм | 1 | 1 | 0
|  |  | Регистраторы КЗ ВЛ Урик - Гранвщина А СР-258 Ток ДО КЗ ф.С | 1142 | норм | 1 | 1 | 0
|  |  | Регистраторы КЗ ВЛ Урик - Гранвщина А СР-258 Ток после КЗ ф.С | 1143 | норм | 1 | 1 | 0
|  |  | Регистраторы КЗ ВЛ Урик - Гранвщина А СР-258 Заряд батареи ф.С | 1144 | норм | 1 | 1 | 0
|  | ОБЪЕКТЫ ТС (I): | Имя | АОИ | Адрес входа | Адрес ТУ | Тип
|  |  | Регистраторы КЗ ВЛ Урик - Гранвщина А ул.Бондарчука оп.80/41 МФЗ ф.А | 201 |  |  | SP
|  |  | Регистраторы КЗ ВЛ Урик - Гранвщина А ул.Бондарчука оп.80/41 ОЗЗ - После ИКЗ ф.А | 202 |  |  | SP
|  |  | Регистраторы КЗ ВЛ Урик - Гранвщина А ул.Бондарчука оп.80/41 ОЗЗ - Перед ИКЗ ф.А | 203 |  |  | SP
|  |  | Регистраторы КЗ ВЛ Урик - Гранвщина А ул.Бондарчука оп.80/41 Наличие напряжение на фазе ф.А | 204 |  |  | SP
|  |  | Регистраторы КЗ ВЛ Урик - Гранвщина А ул.Бондарчука оп.80/41 МФЗ ф.В | 205 |  |  | SP
|  |  | Регистраторы КЗ ВЛ Урик - Гранвщина А ул.Бондарчука оп.80/41 ОЗЗ - После ИКЗ ф.В | 206 |  |  | SP
|  |  | Регистраторы КЗ ВЛ Урик - Гранвщина А ул.Бондарчука оп.80/41 ОЗЗ - Перед ИКЗ ф.В | 207 |  |  | SP
|  |  | Регистраторы КЗ ВЛ Урик - Гранвщина А ул.Бондарчука оп.80/41 Наличие напряжение на фазе ф.В | 208 |  |  | SP
|  |  | Регистраторы КЗ ВЛ Урик - Гранвщина А ул.Бондарчука оп.80/41 МФЗ ф.С | 209 |  |  | SP
|  |  | Регистраторы КЗ ВЛ Урик - Гранвщина А ул.Бондарчука оп.80/41 ОЗЗ - После ИКЗ ф.С | 210 |  |  | SP
|  |  | Регистраторы КЗ ВЛ Урик - Гранвщина А ул.Бондарчука оп.80/41 ОЗЗ - Перед ИКЗ ф.С | 211 |  |  | SP
|  |  | Регистраторы КЗ ВЛ Урик - Гранвщина А ул.Бондарчука оп.80/41 Наличие напряжение на фазе ф.С | 212 |  |  | SP
|  | ОБЪЕКТЫ ТИ (I): | Имя | АОИ | Тип | Квант | Множитель | Смещение
|  |  | Регистраторы КЗ ВЛ Урик - Гранвщина А ул.Бондарчука оп.80/41 Ток ДО КЗ ф.А | 1145 | норм | 1 | 1 | 0
|  |  | Регистраторы КЗ ВЛ Урик - Гранвщина А ул.Бондарчука оп.80/41 Ток после КЗ ф.А | 1146 | норм | 1 | 1 | 0
|  |  | Регистраторы КЗ ВЛ Урик - Гранвщина А ул.Бондарчука оп.80/41 Заряд батареи ф.А | 1147 | норм | 1 | 1 | 0
|  |  | Регистраторы КЗ ВЛ Урик - Гранвщина А ул.Бондарчука оп.80/41 Ток ДО КЗ ф.В | 1148 | норм | 1 | 1 | 0
|  |  | Регистраторы КЗ ВЛ Урик - Гранвщина А ул.Бондарчука оп.80/41 Ток после КЗ ф.В | 1149 | норм | 1 | 1 | 0
|  |  | Регистраторы КЗ ВЛ Урик - Гранвщина А ул.Бондарчука оп.80/41 Заряд батареи ф.В | 1150 | норм | 1 | 1 | 0
|  |  | Регистраторы КЗ ВЛ Урик - Гранвщина А ул.Бондарчука оп.80/41 Ток ДО КЗ ф.С | 1151 | норм | 1 | 1 | 0
|  |  | Регистраторы КЗ ВЛ Урик - Гранвщина А ул.Бондарчука оп.80/41 Ток после КЗ ф.С | 1152 | норм | 1 | 1 | 0
|  |  | Регистраторы КЗ ВЛ Урик - Гранвщина А ул.Бондарчука оп.80/41 Заряд батареи ф.С | 1153 | норм | 1 | 1 | 0
Контролирующая станция
Адрес | 28
Имя | ПС Поздняково
ASDU
| Адрес | 1
| Имя | ПС Поздняково
|  | ОБЪЕКТЫ ТИ (I): | Имя | АОИ | Тип | Квант | Множитель | Смещение
|  |  | ПС 35 кВ Поздняково яч.№8 В-35 Т-2 Ia | 2708 | Float | 1 | 1 | 0
|  |  | ПС 35 кВ Поздняково яч.№8 В-35 Т-2 Ib | 2709 | Float | 1 | 1 | 0
|  |  | ПС 35 кВ Поздняково яч.№8 В-35 Т-2 Ic | 2710 | Float | 1 | 1 | 0
|  |  | ПС 35 кВ Поздняково яч.№8 В-35 Т-2 P | 2715 | Float | 1 | 1 | 0
|  |  | ПС 35 кВ Поздняково яч.№8 В-35 Т-2 Q | 2719 | Float | 1 | 1 | 0
|  |  | ПС 35 кВ Поздняково яч.№4 В-35 Оёк-Коты Ia | 2732 | Float | 1 | 1 | 0
|  |  | ПС 35 кВ Поздняково яч.№4 В-35 Оёк-Коты Ib | 2733 | Float | 1 | 1 | 0
|  |  | ПС 35 кВ Поздняково яч.№4 В-35 Оёк-Коты Ic | 2734 | Float | 1 | 1 | 0
|  |  | ПС 35 кВ Поздняково яч.№4 В-35 Оёк-Коты P | 2739 | Float | 1 | 1 | 0
|  |  | ПС 35 кВ Поздняково яч.№4 В-35 Оёк-Коты Q | 2743 | Float | 1 | 1 | 0
|  |  | ПС 35 кВ Поздняково яч.№6 ТH-35-2 Ua | 2744 | Float | 1 | 1 | 0
|  |  | ПС 35 кВ Поздняково яч.№6 ТH-35-2 Ub | 2745 | Float | 1 | 1 | 0
|  |  | ПС 35 кВ Поздняково яч.№6 ТH-35-2 Uс | 2746 | Float | 1 | 1 | 0
|  |  | ПС 35 кВ Поздняково яч.№6 ТH-35-2 Uab | 2748 | Float | 1 | 1 | 0
|  |  | ПС 35 кВ Поздняково яч.№6 ТH-35-2 Ubc | 2749 | Float | 1 | 1 | 0
|  |  | ПС 35 кВ Поздняково яч.№6 ТH-35-2 Uca | 2750 | Float | 1 | 1 | 0
|  |  | ПС 35 кВ Поздняково яч.№6 ТH-35-2 F | 2772 | норм | 1 | 1 | 0
|  |  | ПС 35 кВ Поздняково яч.№5 ТH-35-1 Ua | 2785 | Float | 1 | 1 | 0
|  |  | ПС 35 кВ Поздняково яч.№5 ТH-35-1 Ub | 2786 | Float | 1 | 1 | 0
|  |  | ПС 35 кВ Поздняково яч.№5 ТH-35-1 Uс | 2787 | Float | 1 | 1 | 0
|  |  | ПС 35 кВ Поздняково яч.№5 ТH-35-1 Uab | 2789 | Float | 1 | 1 | 0
|  |  | ПС 35 кВ Поздняково яч.№5 ТH-35-1 Ubc | 2790 | Float | 1 | 1 | 0
|  |  | ПС 35 кВ Поздняково яч.№5 ТH-35-1 Uca | 2791 | Float | 1 | 1 | 0
|  |  | ПС 35 кВ Поздняково яч.№5 ТH-35-1 F | 2813 | норм | 1 | 1 | 0
|  |  | ПС 35 кВ Поздняково яч.№3 В-35 Хомутово Ia | 2826 | Float | 1 | 1 | 0
|  |  | ПС 35 кВ Поздняково яч.№3 В-35 Хомутово Ib | 2827 | Float | 1 | 1 | 0
|  |  | ПС 35 кВ Поздняково яч.№3 В-35 Хомутово Ic | 2828 | Float | 1 | 1 | 0
|  |  | ПС 35 кВ Поздняково яч.№3 В-35 Хомутово P | 2833 | Float | 1 | 1 | 0
|  |  | ПС 35 кВ Поздняково яч.№3 В-35 Хомутово Q | 2837 | Float | 1 | 1 | 0
|  |  | ПС 35 кВ Поздняково яч.№8 В-35 Т-1 Ia | 2838 | Float | 1 | 1 | 0
|  |  | ПС 35 кВ Поздняково яч.№8 В-35 Т-1 Ib | 2839 | Float | 1 | 1 | 0
|  |  | ПС 35 кВ Поздняково яч.№8 В-35 Т-1 Ic | 2840 | Float | 1 | 1 | 0
|  |  | ПС 35 кВ Поздняково яч.№8 В-35 Т-1 P | 2845 | Float | 1 | 1 | 0
|  |  | ПС 35 кВ Поздняково яч.№8 В-35 Т-1 Q | 2849 | Float | 1 | 1 | 0
|  |  | ПС 35 кВ Поздняково яч.№13 В-10 Резерв Ia | 2874 | Float | 1 | 1 | 0
|  |  | ПС 35 кВ Поздняково яч.№13 В-10 Резерв Ib | 2875 | Float | 1 | 1 | 0
|  |  | ПС 35 кВ Поздняково яч.№13 В-10 Резерв Ic | 2876 | Float | 1 | 1 | 0
|  |  | ПС 35 кВ Поздняково яч.№13 В-10 Резерв P | 2881 | Float | 1 | 1 | 0
|  |  | ПС 35 кВ Поздняково яч.№13 В-10 Резерв Q | 2885 | Float | 1 | 1 | 0
|  |  | ПС 35 кВ Поздняково яч.№11 В-10 Резерв Ia | 2886 | Float | 1 | 1 | 0
|  |  | ПС 35 кВ Поздняково яч.№11 В-10 Резерв Ib | 2887 | Float | 1 | 1 | 0
|  |  | ПС 35 кВ Поздняково яч.№11 В-10 Резерв Ic | 2888 | Float | 1 | 1 | 0
|  |  | ПС 35 кВ Поздняково яч.№11 В-10 Резерв P | 2893 | Float | 1 | 1 | 0
|  |  | ПС 35 кВ Поздняково яч.№11 В-10 Резерв Q | 2897 | Float | 1 | 1 | 0
|  |  | ПС 35 кВ Поздняково яч.№9 В-10 Т-1 Ia | 2898 | Float | 1 | 1 | 0
|  |  | ПС 35 кВ Поздняково яч.№9 В-10 Т-1 Ib | 2899 | Float | 1 | 1 | 0
|  |  | ПС 35 кВ Поздняково яч.№9 В-10 Т-1 Ic | 2900 | Float | 1 | 1 | 0
|  |  | ПС 35 кВ Поздняково яч.№9 В-10 Т-1 P | 2905 | Float | 1 | 1 | 0
|  |  | ПС 35 кВ Поздняково яч.№9 В-10 Т-1 Q | 2909 | Float | 1 | 1 | 0
|  |  | ПС 35 кВ Поздняково яч.№7 В-10 Турская Б Ia | 2910 | Float | 1 | 1 | 0
|  |  | ПС 35 кВ Поздняково яч.№7 В-10 Турская Б Ib | 2911 | Float | 1 | 1 | 0
|  |  | ПС 35 кВ Поздняково яч.№7 В-10 Турская Б Ic | 2912 | Float | 1 | 1 | 0
|  |  | ПС 35 кВ Поздняково яч.№7 В-10 Турская Б P | 2917 | Float | 1 | 1 | 0
|  |  | ПС 35 кВ Поздняково яч.№7 В-10 Турская Б Q | 2921 | Float | 1 | 1 | 0
|  |  | ПС 35 кВ Поздняково яч.№5 ТН-10-1 Ua | 2922 | Float | 1 | 1 | 0
|  |  | ПС 35 кВ Поздняково яч.№5 ТН-10-1 Ub | 2923 | Float | 1 | 1 | 0
|  |  | ПС 35 кВ Поздняково яч.№5 ТН-10-1 Uс | 2924 | Float | 1 | 1 | 0
|  |  | ПС 35 кВ Поздняково яч.№5 ТН-10-1 Uab | 2926 | Float | 1 | 1 | 0
|  |  | ПС 35 кВ Поздняково яч.№5 ТН-10-1 Ubc | 2927 | Float | 1 | 1 | 0
|  |  | ПС 35 кВ Поздняково яч.№5 ТН-10-1 Uca | 2928 | Float | 1 | 1 | 0
|  |  | ПС 35 кВ Поздняково яч.№5 ТН-10-1 F | 2950 | норм | 1 | 1 | 0
|  |  | ПС 35 кВ Поздняково яч.№3 В-10 РМЗ Ia | 2951 | Float | 1 | 1 | 0
|  |  | ПС 35 кВ Поздняково яч.№3 В-10 РМЗ Ib | 2952 | Float | 1 | 1 | 0
|  |  | ПС 35 кВ Поздняково яч.№3 В-10 РМЗ Ic | 2953 | Float | 1 | 1 | 0
|  |  | ПС 35 кВ Поздняково яч.№3 В-10 РМЗ P | 2958 | Float | 1 | 1 | 0
|  |  | ПС 35 кВ Поздняково яч.№3 В-10 РМЗ Q | 2962 | Float | 1 | 1 | 0
|  |  | ПС 35 кВ Поздняково яч.№2 СВ-10 Ia | 2963 | Float | 1 | 1 | 0
|  |  | ПС 35 кВ Поздняково яч.№2 СВ-10 Ib | 2964 | Float | 1 | 1 | 0
|  |  | ПС 35 кВ Поздняково яч.№2 СВ-10 Ic | 2965 | Float | 1 | 1 | 0
|  |  | ПС 35 кВ Поздняково яч.№2 СВ-10 P | 2970 | Float | 1 | 1 | 0
|  |  | ПС 35 кВ Поздняково яч.№2 СВ-10 Q | 2974 | Float | 1 | 1 | 0
|  |  | ПС 35 кВ Поздняково яч.№4 В-10 Турская А Ia | 2975 | Float | 1 | 1 | 0
|  |  | ПС 35 кВ Поздняково яч.№4 В-10 Турская А Ib | 2976 | Float | 1 | 1 | 0
|  |  | ПС 35 кВ Поздняково яч.№4 В-10 Турская А Ic | 2977 | Float | 1 | 1 | 0
|  |  | ПС 35 кВ Поздняково яч.№4 В-10 Турская А P | 2982 | Float | 1 | 1 | 0
|  |  | ПС 35 кВ Поздняково яч.№4 В-10 Турская А Q | 2986 | Float | 1 | 1 | 0
|  |  | ПС 35 кВ Поздняково яч.№6 ТH-10-2 Ua | 2987 | Float | 1 | 1 | 0
|  |  | ПС 35 кВ Поздняково яч.№6 ТH-10-2 Ub | 2988 | Float | 1 | 1 | 0
|  |  | ПС 35 кВ Поздняково яч.№6 ТH-10-2 Uс | 2989 | Float | 1 | 1 | 0
|  |  | ПС 35 кВ Поздняково яч.№6 ТH-10-2 Uab | 2991 | Float | 1 | 1 | 0
|  |  | ПС 35 кВ Поздняково яч.№6 ТH-10-2 Ubc | 2992 | Float | 1 | 1 | 0
|  |  | ПС 35 кВ Поздняково яч.№6 ТH-10-2 Uca | 2993 | Float | 1 | 1 | 0
|  |  | ПС 35 кВ Поздняково яч.№6 ТH-10-2 F | 3015 | норм | 1 | 1 | 0
|  |  | ПС 35 кВ Поздняково яч.№8 В-10 Резерв Ia | 3016 | Float | 1 | 1 | 0
|  |  | ПС 35 кВ Поздняково яч.№8 В-10 Резерв Ib | 3017 | Float | 1 | 1 | 0
|  |  | ПС 35 кВ Поздняково яч.№8 В-10 Резерв Ic | 3018 | Float | 1 | 1 | 0
|  |  | ПС 35 кВ Поздняково яч.№8 В-10 Резерв P | 3023 | Float | 1 | 1 | 0
|  |  | ПС 35 кВ Поздняково яч.№8 В-10 Резерв Q | 3027 | Float | 1 | 1 | 0
|  |  | ПС 35 кВ Поздняково яч.№10 В-10 Т-2 Ia | 3028 | Float | 1 | 1 | 0
|  |  | ПС 35 кВ Поздняково яч.№10 В-10 Т-2 Ib | 3029 | Float | 1 | 1 | 0
|  |  | ПС 35 кВ Поздняково яч.№10 В-10 Т-2 Ic | 3030 | Float | 1 | 1 | 0
|  |  | ПС 35 кВ Поздняково яч.№10 В-10 Т-2 P | 3035 | Float | 1 | 1 | 0
|  |  | ПС 35 кВ Поздняково яч.№10 В-10 Т-2 Q | 3039 | Float | 1 | 1 | 0
|  |  | ПС 35 кВ Поздняково яч.№12 В-10 Резерв Ia | 3040 | Float | 1 | 1 | 0
|  |  | ПС 35 кВ Поздняково яч.№12 В-10 Резерв Ib | 3041 | Float | 1 | 1 | 0
|  |  | ПС 35 кВ Поздняково яч.№12 В-10 Резерв Ic | 3042 | Float | 1 | 1 | 0
|  |  | ПС 35 кВ Поздняково яч.№12 В-10 Резерв P | 3047 | Float | 1 | 1 | 0
|  |  | ПС 35 кВ Поздняково яч.№12 В-10 Резерв Q | 3051 | Float | 1 | 1 | 0
|  |  | ПС 35 кВ Поздняково яч.№14 В-10 Резерв Ia | 3052 | Float | 1 | 1 | 0
|  |  | ПС 35 кВ Поздняково яч.№14 В-10 Резерв Ib | 3053 | Float | 1 | 1 | 0
|  |  | ПС 35 кВ Поздняково яч.№14 В-10 Резерв Ic | 3054 | Float | 1 | 1 | 0
|  |  | ПС 35 кВ Поздняково яч.№14 В-10 Резерв P | 3059 | Float | 1 | 1 | 0
|  |  | ПС 35 кВ Поздняково яч.№14 В-10 Резерв Q | 3063 | Float | 1 | 1 | 0
|  |  | ПС 35 кВ Поздняково РПН Т-1 | 3101 | норм | 1 | 1 | 0
|  |  | ПС 35 кВ Поздняково РПН Т-2 | 3102 | норм | 1 | 1 | 0
|  |  | ПС 35 кВ Поздняково Температура в комнате связи | 3103 | норм | 1 | 1 | 0
|  |  | ПС 35 кВ Поздняково Температура в ОПУ | 3104 | норм | 1 | 1 | 0
|  |  | ПС 35 кВ Поздняково Температура в КРУ10 | 3105 | норм | 1 | 1 | 0
|  |  | ПС 35 кВ Поздняково Температура на улице | 3108 | норм | 1 | 1 | 0
|  |  | ПС 35 кВ Поздняково Температура в КРУН-35 | 3109 | норм | 1 | 1 | 0
|  |  | ПС 35 кВ Поздняково ЩСН 1сш Ua | 3140 | норм | 1 | 1 | 0
|  |  | ПС 35 кВ Поздняково ЩСН 1сш Ub | 3141 | норм | 1 | 1 | 0
|  |  | ПС 35 кВ Поздняково ЩСН 1сш Uc | 3142 | норм | 1 | 1 | 0
|  |  | ПС 35 кВ Поздняково ЩСН 1сш Ia | 3143 | Float | 1 | 1 | 0
|  |  | ПС 35 кВ Поздняково ЩСН 1сш Ib | 3144 | Float | 1 | 1 | 0
|  |  | ПС 35 кВ Поздняково ЩСН 1сш Ic | 3145 | Float | 1 | 1 | 0
|  |  | ПС 35 кВ Поздняково ЩСН 1сш P | 3147 | Float | 1 | 0.001 | 0
|  |  | ПС 35 кВ Поздняково ЩСН 1сш Q | 3149 | Float | 1 | 0.001 | 0
|  |  | ПС 35 кВ Поздняково ЩСН 1сш Uab | 3176 | норм | 1 | 1 | 0
|  |  | ПС 35 кВ Поздняково ЩСН 1сш Ucb | 3177 | норм | 1 | 1 | 0
|  |  | ПС 35 кВ Поздняково ЩСН 1сш Uca | 3178 | норм | 1 | 1 | 0
|  |  | ПС 35 кВ Поздняково ЩСН 1сш F | 3152 | норм | 1 | 1 | 0
|  |  | ПС 35 кВ Поздняково ЩСН 2сш Ia | 3156 | норм | 1 | 1 | 0
|  |  | ПС 35 кВ Поздняково ЩСН 2сш Ib | 3157 | норм | 1 | 1 | 0
|  |  | ПС 35 кВ Поздняково ЩСН 2сш Ic | 3158 | норм | 1 | 1 | 0
|  |  | ПС 35 кВ Поздняково ЩСН 2сш Uab | 3179 | Float | 1 | 1 | 0
|  |  | ПС 35 кВ Поздняково ЩСН 2сш Ubc | 3180 | Float | 1 | 1 | 0
|  |  | ПС 35 кВ Поздняково ЩСН 2сш Uсa | 3181 | Float | 1 | 1 | 0
|  |  | ПС 35 кВ Поздняково ЩСН 2сш P | 3160 | Float | 1 | 0.001 | 0
|  |  | ПС 35 кВ Поздняково ЩСН 2сш Q | 3162 | Float | 1 | 0.001 | 0
|  |  | ПС 35 кВ Поздняково ЩСН 2сш Ua | 3153 | норм | 1 | 1 | 0
|  |  | ПС 35 кВ Поздняково ЩСН 2сш Ub | 3154 | норм | 1 | 1 | 0
|  |  | ПС 35 кВ Поздняково ЩСН 2сш Uc | 3155 | норм | 1 | 1 | 0
|  |  | ПС 35 кВ Поздняково ЩСН 2сш F | 3165 | норм | 1 | 1 | 0
|  |  | ПС 35 кВ Поздняково ЩПТ Напряжение 1сш | 3107 | норм | 1 | 1 | 0
|  |  | ПС 35 кВ Поздняково ЩПТ Напряжение 2сш | 3250 | норм | 1 | 1 | 0
|  |  | ПС 35 кВ Поздняково ЩПТ Наряжение АКБ | 3106 | норм | 1 | 1 | 0
|  | ОБЪЕКТЫ ТС (I): | Имя | АОИ | Адрес входа | Адрес ТУ | Тип
|  |  | ПС 35 кВ Поздняково яч.№8 В-35 Т-2 Положение выключателя | 9214 |  |  | DP
|  |  | ПС 35 кВ Поздняково яч.№8 В-35 Т-2 Положение выкатного элемента | 9216 |  |  | DP
|  |  | ПС 35 кВ Поздняково яч.№8 В-35 Т-2 Положение заземляющих ножей | 9218 |  |  | DP
|  |  | ПС 35 кВ Поздняково яч.№8 В-35 Т-2 Положение ключа ТУ | 9476 |  |  | SP
|  |  | ПС 35 кВ Поздняково яч.№6 ТН-35-2 Срабатывание устройств РЗА | 9424 |  |  | SP
|  |  | ПС 35 кВ Поздняково яч.№6 ТН-35-2 Земля в сети на 2сш | 9425 |  |  | SP
|  |  | ПС 35 кВ Поздняково яч.№6 ТН-35-2 Положение выкатного элемента | 9246 |  |  | DP
|  |  | ПС 35 кВ Поздняково яч.№6 ТН-35-2 Положение заземляющих ножей | 9248 |  |  | DP
|  |  | ПС 35 кВ Поздняково яч.№4 В-35 Коты Положение выключателя | 9230 |  |  | DP
|  |  | ПС 35 кВ Поздняково яч.№4 В-35 Коты Положение выкатного элемента | 9232 |  |  | DP
|  |  | ПС 35 кВ Поздняково яч.№4 В-35 Коты Положение заземляющих ножей | 9234 |  |  | DP
|  |  | ПС 35 кВ Поздняково яч.№4 В-35 Коты Положение ключа ТУ | 9474 |  |  | SP
|  |  | ПС 35 кВ Поздняково яч.№4 В-35 Коты Срабатывание устройств РЗА | 9427 |  |  | SP
|  |  | ПС 35 кВ Поздняково яч.№2 СР-35-2 Положение выкатного элемента | 9542 |  |  | DP
|  |  | ПС 35 кВ Поздняково яч.№2 СР-35-2 Положение заземляющих ножей | 9544 |  |  | DP
|  |  | ПС 35 кВ Поздняково яч.№1 СР-35-1 Положение выкатного элемента | 9546 |  |  | DP
|  |  | ПС 35 кВ Поздняково яч.№1 СР-35-1 Положение заземляющих ножей | 9548 |  |  | DP
|  |  | ПС 35 кВ Поздняково яч.№3 В-35 Хомутово Положение выключателя | 9266 |  |  | DP
|  |  | ПС 35 кВ Поздняково яч.№3 В-35 Хомутово Положение выкатного элемента | 9268 |  |  | DP
|  |  | ПС 35 кВ Поздняково яч.№3 В-35 Хомутово Положение заземляющих ножей | 9270 |  |  | DP
|  |  | ПС 35 кВ Поздняково яч.№3 В-35 Хомутово Положение ключа ТУ | 9473 |  |  | SP
|  |  | ПС 35 кВ Поздняково яч.№3 В-35 Хомутово Срабатывание устройств РЗА | 9426 |  |  | SP
|  |  | ПС 35 кВ Поздняково яч.№5 ТН-35-1 Положение выкатного элемента | 9252 |  |  | DP
|  |  | ПС 35 кВ Поздняково яч.№5 ТН-35-1 Положение заземляющих ножей | 9254 |  |  | DP
|  |  | ПС 35 кВ Поздняково яч.№5 ТН-35-1 Срабатывание устройств РЗА | 9422 |  |  | SP
|  |  | ПС 35 кВ Поздняково яч.№5 ТН-35-1 Земля в сети на 1сш | 9423 |  |  | SP
|  |  | ПС 35 кВ Поздняково яч.№7 В-35 Т-1 Положение выключателя | 9278 |  |  | DP
|  |  | ПС 35 кВ Поздняково яч.№7 В-35 Т-1 Положение выкатного элемента | 9280 |  |  | DP
|  |  | ПС 35 кВ Поздняково яч.№7 В-35 Т-1 Положение заземляющих ножей | 9282 |  |  | DP
|  |  | ПС 35 кВ Поздняково яч.№7 В-35 Т-1 Положение ключа ТУ | 9475 |  |  | SP
|  |  | ПС 35 кВ Поздняково яч.№14 В-10 Резерв Положение выкатного элемента | 9396 |  |  | DP
|  |  | ПС 35 кВ Поздняково яч.№14 В-10 Резерв Положение заземляющих ножей | 9402 |  |  | DP
|  |  | ПС 35 кВ Поздняково яч.№14 В-10 Резерв Положение выключателя | 9398 |  |  | DP
|  |  | ПС 35 кВ Поздняково яч.№14 В-10 Резерв Положение ключа ТУ | 9400 |  |  | SP
|  |  | ПС 35 кВ Поздняково яч.№14 В-10 Резерв Положение ключа АПВ | 9470 |  |  | SP
|  |  | ПС 35 кВ Поздняково яч.№14 В-10 Резерв Срабатывание устройств РЗА | 9469 |  |  | SP
|  |  | ПС 35 кВ Поздняково яч.№12 В-10 Резерв Положение выкатного элемента | 9388 |  |  | DP
|  |  | ПС 35 кВ Поздняково яч.№12 В-10 Резерв Положение заземляющих ножей | 9394 |  |  | DP
|  |  | ПС 35 кВ Поздняково яч.№12 В-10 Резерв Положение выключателя | 9390 |  |  | DP
|  |  | ПС 35 кВ Поздняково яч.№12 В-10 Резерв Положение ключа ТУ | 9392 |  |  | SP
|  |  | ПС 35 кВ Поздняково яч.№12 В-10 Резерв Положение ключа АПВ | 9468 |  |  | SP
|  |  | ПС 35 кВ Поздняково яч.№12 В-10 Резерв Срабатывание устройств РЗА | 9467 |  |  | SP
|  |  | ПС 35 кВ Поздняково яч.№10 В-10 Т-2 Положение выкатного элемента | 9380 |  |  | DP
|  |  | ПС 35 кВ Поздняково яч.№10 В-10 Т-2 Положение заземляющих ножей | 9382 |  |  | DP
|  |  | ПС 35 кВ Поздняково яч.№10 В-10 Т-2 Положение выключателя | 9384 |  |  | DP
|  |  | ПС 35 кВ Поздняково яч.№10 В-10 Т-2 Положение ключа ТУ | 9386 |  |  | SP
|  |  | ПС 35 кВ Поздняково яч.№10 В-10 Т-2 Срабатывание устройств РЗА | 9466 |  |  | SP
|  |  | ПС 35 кВ Поздняково яч.№8 В-10 Резерв Положение выкатного элемента | 9372 |  |  | DP
|  |  | ПС 35 кВ Поздняково яч.№8 В-10 Резерв Положение заземляющих ножей | 9378 |  |  | DP
|  |  | ПС 35 кВ Поздняково яч.№8 В-10 Резерв Положение выключателя | 9374 |  |  | DP
|  |  | ПС 35 кВ Поздняково яч.№8 В-10 Резерв Положение ключа ТУ | 9376 |  |  | SP
|  |  | ПС 35 кВ Поздняково яч.№8 В-10 Резерв Положение ключа АПВ | 9465 |  |  | SP
|  |  | ПС 35 кВ Поздняково яч.№8 В-10 Резерв Срабатывание устройств РЗА | 9464 |  |  | SP
|  |  | ПС 35 кВ Поздняково яч.№6 ТН-10-2 Положение заземляющих ножей | 9364 |  |  | DP
|  |  | ПС 35 кВ Поздняково яч.№6 ТН-10-2 Положение выкатного элемента | 9366 |  |  | DP
|  |  | ПС 35 кВ Поздняково яч.№6 ТН-10-2 Срабатывание устройств РЗА | 9462 |  |  | SP
|  |  | ПС 35 кВ Поздняково яч.№6 ТН-10-2 Земля в сети на 2сш | 9463 |  |  | SP
|  |  | ПС 35 кВ Поздняково яч.№4 В-10 Турская А Положение выкатного элемента | 9356 |  |  | DP
|  |  | ПС 35 кВ Поздняково яч.№4 В-10 Турская А Положение заземляющих ножей | 9362 |  |  | DP
|  |  | ПС 35 кВ Поздняково яч.№4 В-10 Турская А Положение выключателя | 9358 |  |  | DP
|  |  | ПС 35 кВ Поздняково яч.№4 В-10 Турская А Положение ключа ТУ | 9360 |  |  | SP
|  |  | ПС 35 кВ Поздняково яч.№4 В-10 Турская А Положение ключа АПВ | 9461 |  |  | SP
|  |  | ПС 35 кВ Поздняково яч.№4 В-10 Турская А Срабатывание устройств РЗА | 9460 |  |  | SP
|  |  | ПС 35 кВ Поздняково яч.№2 СВ-10 Положение выключателя | 9352 |  |  | DP
|  |  | ПС 35 кВ Поздняково яч.№2 СВ-10 Положение выкатного элемента | 9348 |  |  | DP
|  |  | ПС 35 кВ Поздняково яч.№2 СВ-10 Положение заземляющих ножей | 9350 |  |  | DP
|  |  | ПС 35 кВ Поздняково яч.№2 СВ-10 Положение ключа ТУ | 9479 |  |  | SP
|  |  | ПС 35 кВ Поздняково яч.№2 СВ-10 Положение ключа АВР | 9459 |  |  | SP
|  |  | ПС 35 кВ Поздняково яч.№2 СВ-10 Срабатывание устройств РЗА | 9458 |  |  | SP
|  |  | ПС 35 кВ Поздняково яч.№1 СP-10 Положение выкатного элемента | 9550 |  |  | SP
|  |  | ПС 35 кВ Поздняково яч.№3 В-10 РМЗ Положение выкатного элемента | 9340 |  |  | DP
|  |  | ПС 35 кВ Поздняково яч.№3 В-10 РМЗ Положение заземляющих ножей | 9346 |  |  | DP
|  |  | ПС 35 кВ Поздняково яч.№3 В-10 РМЗ Положение выключателя | 9342 |  |  | DP
|  |  | ПС 35 кВ Поздняково яч.№3 В-10 РМЗ Положение ключа ТУ | 9344 |  |  | SP
|  |  | ПС 35 кВ Поздняково яч.№3 В-10 РМЗ Положение ключа АПВ | 9457 |  |  | SP
|  |  | ПС 35 кВ Поздняково яч.№3 В-10 РМЗ Срабатывание устройств РЗА | 9456 |  |  | SP
|  |  | ПС 35 кВ Поздняково яч.№5 ТН-10-1 Положение заземляющих ножей | 9332 |  |  | DP
|  |  | ПС 35 кВ Поздняково яч.№5 ТН-10-1 Положение выкатного элемента | 9334 |  |  | DP
|  |  | ПС 35 кВ Поздняково яч.№5 ТН-10-1 Срабатывание устройств РЗА | 9454 |  |  | SP
|  |  | ПС 35 кВ Поздняково яч.№5 ТН-10-1 Земля в сети на 1сш | 9455 |  |  | SP
|  |  | ПС 35 кВ Поздняково яч.№7 В-10 Турская Б Положение выкатного элемента | 9324 |  |  | DP
|  |  | ПС 35 кВ Поздняково яч.№7 В-10 Турская Б Положение заземляющих ножей | 9330 |  |  | DP
|  |  | ПС 35 кВ Поздняково яч.№7 В-10 Турская Б Положение выключателя | 9326 |  |  | DP
|  |  | ПС 35 кВ Поздняково яч.№7 В-10 Турская Б Положение ключа ТУ | 9328 |  |  | SP
|  |  | ПС 35 кВ Поздняково яч.№7 В-10 Турская Б Положение ключа АПВ | 9453 |  |  | SP
|  |  | ПС 35 кВ Поздняково яч.№7 В-10 Турская Б Срабатывание устройств РЗА | 9452 |  |  | SP
|  |  | ПС 35 кВ Поздняково яч.№9 В-10 Т-1 Положение выкатного элемента | 9316 |  |  | DP
|  |  | ПС 35 кВ Поздняково яч.№9 В-10 Т-1 Положение заземляющих ножей | 9318 |  |  | DP
|  |  | ПС 35 кВ Поздняково яч.№9 В-10 Т-1 Положение выключателя | 9320 |  |  | DP
|  |  | ПС 35 кВ Поздняково яч.№9 В-10 Т-1 Положение ключа ТУ | 9322 |  |  | SP
|  |  | ПС 35 кВ Поздняково яч.№9 В-10 Т-1 Срабатывание устройств РЗА | 9451 |  |  | SP
|  |  | ПС 35 кВ Поздняково яч.№11 В-10 Резерв Положение выкатного элемента | 9308 |  |  | DP
|  |  | ПС 35 кВ Поздняково яч.№11 В-10 Резерв Положение заземляющих ножей | 9314 |  |  | DP
|  |  | ПС 35 кВ Поздняково яч.№11 В-10 Резерв Положение выключателя | 9310 |  |  | DP
|  |  | ПС 35 кВ Поздняково яч.№11 В-10 Резерв Положение ключа ТУ | 9312 |  |  | SP
|  |  | ПС 35 кВ Поздняково яч.№11 В-10 Резерв Положение ключа АПВ | 9450 |  |  | SP
|  |  | ПС 35 кВ Поздняково яч.№11 В-10 Резерв Срабатывание устройств РЗА | 9449 |  |  | SP
|  |  | ПС 35 кВ Поздняково яч.№13 В-10 Резерв Положение выкатного элемента | 9300 |  |  | DP
|  |  | ПС 35 кВ Поздняково яч.№13 В-10 Резерв Положение заземляющих ножей | 9306 |  |  | DP
|  |  | ПС 35 кВ Поздняково яч.№13 В-10 Резерв Положение выключателя | 9302 |  |  | DP
|  |  | ПС 35 кВ Поздняково яч.№13 В-10 Резерв Положение ключа ТУ | 9304 |  |  | SP
|  |  | ПС 35 кВ Поздняково яч.№13 В-10 Резерв Положение ключа АПВ | 9448 |  |  | SP
|  |  | ПС 35 кВ Поздняково яч.№13 В-10 Резерв Срабатывание устройств РЗА | 9447 |  |  | SP
|  |  | ПС 35 кВ Поздняково АПТС Аварийная сигнализация | 9441 |  |  | SP
|  |  | ПС 35 кВ Поздняково АПТС Предупредительная сигнализация | 9442 |  |  | SP
|  |  | ПС 35 кВ Поздняково АПТС Маслоприемник - уровень недопустимо высок | 9443 |  |  | SP
|  |  | ПС 35 кВ Поздняково АПТС Неисправность ЩПТ | 9444 |  |  | SP
|  |  | ПС 35 кВ Поздняково АПТС Неисправность ШСН | 9536 |  |  | SP
|  |  | ПС 35 кВ Поздняково АПТС Неисправность терминала | 9537 |  |  | SP
|  |  | ПС 35 кВ Поздняково АПТС 1 участок защит КРУН-35кВ | 9530 |  |  | SP
|  |  | ПС 35 кВ Поздняково АПТС 2 участок защит общеподстанционная | 9531 |  |  | SP
|  |  | ПС 35 кВ Поздняково АПТС 3 участок защит КРУН-10кВ | 9532 |  |  | SP
|  |  | ПС 35 кВ Поздняково АПТС Срабатывание устройств АЧР | 9440 |  |  | SP
|  |  | ПС 35 кВ Поздняково АПТС Работа пожарной сигнализации (обобщенный сигнал) | 9481 |  |  | SP
|  |  | ПС 35 кВ Поздняково АПТС Работа охранной сигнализации (обобщенный сигнал) | 9482 |  |  | SP
|  |  | ПС 35 кВ Поздняково АПТС Неисправность контроллера ОПС | 9483 |  |  | SP
|  |  | ПС 35 кВ Поздняково АПТС Команда квитирования | 11200 |  |  | SP
|  |  | ПС 35 кВ Поздняково АПТС Т-1 Срабатывание ДЗТ | 9430 |  |  | SP
|  |  | ПС 35 кВ Поздняково АПТС Т-1 Срабатывание ГЗ на сигнал | 9431 |  |  | SP
|  |  | ПС 35 кВ Поздняково АПТС Т-1 Срабатывание ГЗ на отключение | 9432 |  |  | SP
|  |  | ПС 35 кВ Поздняково АПТС Т-1 Перегрев | 9433 |  |  | SP
|  |  | ПС 35 кВ Поздняково АПТС Т-1 Перегруз | 9434 |  |  | SP
|  |  | ПС 35 кВ Поздняково АПТС Т-2 Срабатывание ДЗТ | 9435 |  |  | SP
|  |  | ПС 35 кВ Поздняково АПТС Т-2 Срабатывание ГЗ на сигнал | 9436 |  |  | SP
|  |  | ПС 35 кВ Поздняково АПТС Т-2 Срабатывание ГЗ на отключение | 9437 |  |  | SP
|  |  | ПС 35 кВ Поздняково АПТС Т-2 Перегрев | 9438 |  |  | SP
|  |  | ПС 35 кВ Поздняково АПТС Т-2 Перегруз | 9439 |  |  | SP
|  |  | ПС 35 кВ Поздняково ЩПТ Положение FU3 | 9510 |  |  | SP
|  |  | ПС 35 кВ Поздняково ЩПТ Положение FU4 | 9511 |  |  | SP
|  |  | ПС 35 кВ Поздняково ЩПТ Положение FU7 | 9512 |  |  | SP
|  |  | ПС 35 кВ Поздняково ЩПТ Перегорание FU3 | 9513 |  |  | SP
|  |  | ПС 35 кВ Поздняково ЩПТ Перегорание FU4 | 9514 |  |  | SP
|  |  | ПС 35 кВ Поздняково ЩПТ Перегорание FU7 | 9515 |  |  | SP
|  |  | ПС 35 кВ Поздняково ЩПТ Положение FU1 | 9516 |  |  | SP
|  |  | ПС 35 кВ Поздняково ЩПТ Положение FU2 | 9517 |  |  | SP
|  |  | ПС 35 кВ Поздняково ЩПТ Положение FU6 | 9518 |  |  | SP
|  |  | ПС 35 кВ Поздняково ЩПТ Перегорание FU1 | 9519 |  |  | SP
|  |  | ПС 35 кВ Поздняково ЩПТ Перегорание FU2 | 9520 |  |  | SP
|  |  | ПС 35 кВ Поздняково ЩПТ Перегорание FU6 | 9521 |  |  | SP
|  |  | ПС 35 кВ Поздняково ЩПТ Положение QS1 | 9522 |  |  | SP
|  |  | ПС 35 кВ Поздняково ЩПТ Положение QS2 | 9523 |  |  | SP
|  |  | ПС 35 кВ Поздняково ЩПТ Предупреждение о снижении изоляции | 9524 |  |  | SP
|  |  | ПС 35 кВ Поздняково ЩПТ Аварийное снижение изоляции | 9525 |  |  | SP
|  |  | ПС 35 кВ Поздняково ЩПТ Снижение U на 1 СШ | 9526 |  |  | SP
|  |  | ПС 35 кВ Поздняково ЩПТ Снижение U на 2 СШ | 9527 |  |  | SP
|  |  | ПС 35 кВ Поздняково ЩСН 1QF Положение выключателя 1сш | 9496 |  |  | DP
|  |  | ПС 35 кВ Поздняково ЩСН 1QF Аварийное отключение | 9498 |  |  | SP
|  |  | ПС 35 кВ Поздняково ЩСН QF Положение секционного выключателя | 9499 |  |  | DP
|  |  | ПС 35 кВ Поздняково ЩСН QF Аварийное отключение | 9501 |  |  | SP
|  |  | ПС 35 кВ Поздняково ЩСН 2QF Положение выключателя 2сш | 9502 |  |  | SP
|  |  | ПС 35 кВ Поздняково ЩСН 2QF аварийное отключение | 9504 |  |  | SP
|  |  | ПС 35 кВ Поздняково ЩСН Неисправность ЩСН | 9506 |  |  | SP
|  |  | ПС 35 кВ Поздняково Диагностика связи пан.№9 ТН-35-1 (терм. РЗА) | 17652 |  |  | SP
|  |  | ПС 35 кВ Поздняково Диагностика связи пан.№9 ТН-35-2 (терм. РЗА) | 17654 |  |  | SP
|  |  | ПС 35 кВ Поздняково Диагностика связи пан.№8 В-35 Оёк-Коты (терм. РЗА) | 17656 |  |  | SP
|  |  | ПС 35 кВ Поздняково Диагностика связи пан.№8 В-35 Хомутово (терм. РЗА) | 17657 |  |  | SP
|  |  | ПС 35 кВ Поздняково Диагностика связи Пан.№4 В-35 Т-1 (терм. РЗА) | 17661 |  |  | SP
|  |  | ПС 35 кВ Поздняково Диагностика связи Пан.№5 В-35 Т-2 (терм. РЗА) | 17665 |  |  | SP
|  |  | ПС 35 кВ Поздняково Диагностика связи пан.№7 (терм. РЗА) | 17670 |  |  | SP
|  |  | ПС 35 кВ Поздняково Диагностика связи пан.№3 ЦС (терм. РЗА) | 17671 |  |  | SP
|  |  | ПС 35 кВ Поздняково Диагностика связи яч.№8 В-35 Т-2 (ЭНИП-2) | 17678 |  |  | SP
|  |  | ПС 35 кВ Поздняково Диагностика связи яч.№4 В-35 Хомутово (ЭНИП-2) | 17680 |  |  | SP
|  |  | ПС 35 кВ Поздняково Диагностика связи яч.№6 ТН-35-2 (ЭНИП-2) | 17681 |  |  | SP
|  |  | ПС 35 кВ Поздняково Диагностика связи яч.№5 ТН-35-1 (ЭНИП-2) | 17683 |  |  | SP
|  |  | ПС 35 кВ Поздняково Диагностика связи яч.№3 В-35 Оёк-Коты (ЭНИП-2) | 17685 |  |  | SP
|  |  | ПС 35 кВ Поздняково Диагностика связи яч.№7 В-35 Т-1 (ЭНИП-2) | 17686 |  |  | SP
|  |  | ПС 35 кВ Поздняково Диагностика связи яч.№13 В-10 Резерв (ЭНИП-2) | 17688 |  |  | SP
|  |  | ПС 35 кВ Поздняково Диагностика связи яч.№11 В-10 Резерв (ЭНИП-2) | 17689 |  |  | SP
|  |  | ПС 35 кВ Поздняково Диагностика связи яч.№ 9 В-10 Т-1 (ЭНИП-2) | 17690 |  |  | SP
|  |  | ПС 35 кВ Поздняково Диагностика связи яч.№7 В-10 Резерв (ЭНИП-2) | 17691 |  |  | SP
|  |  | ПС 35 кВ Поздняково Диагностика связи яч.№5 ТН-10-1 (ЭНИП-2) | 17692 |  |  | SP
|  |  | ПС 35 кВ Поздняково Диагностика связи яч.№3 В-10 РМЗ (ЭНИП-2) | 17693 |  |  | SP
|  |  | ПС 35 кВ Поздняково Диагностика связи яч.№2 СВ-10 (ЭНИП-2) | 17694 |  |  | SP
|  |  | ПС 35 кВ Поздняково Диагностика связи яч.№4 В-10 Турская (ЭНИП-2) | 17695 |  |  | SP
|  |  | ПС 35 кВ Поздняково Диагностика связи яч.№6 ТН-10-2 (ЭНИП-2) | 17696 |  |  | SP
|  |  | ПС 35 кВ Поздняково Диагностика связи яч.№8 В-10 Резерв (ЭНИП-2) | 17697 |  |  | SP
|  |  | ПС 35 кВ Поздняково Диагностика связи яч.№10 В-10 Т-2 (ЭНИП-2) | 17698 |  |  | SP
|  |  | ПС 35 кВ Поздняково Диагностика связи яч.№12 В-10 Резерв (ЭНИП-2) | 17699 |  |  | SP
|  |  | ПС 35 кВ Поздняково Диагностика связи яч.№14 В-10 Резерв (ЭНИП-2) | 17700 |  |  | SP
|  |  | ПС 35 кВ Поздняково Диагностика связи яч.№13 В-10 Резерв (терм. РЗА) | 17704 |  |  | SP
|  |  | ПС 35 кВ Поздняково Диагностика связи яч.№11 В-10 Резерв (терм. РЗА) | 17706 |  |  | SP
|  |  | ПС 35 кВ Поздняково Диагностика связи яч.№9 В-10 Т-1 (терм. РЗА) | 17708 |  |  | SP
|  |  | ПС 35 кВ Поздняково Диагностика связи яч.№7 В-10 Резерв (терм. РЗА) | 17709 |  |  | SP
|  |  | ПС 35 кВ Поздняково Диагностика связи яч.№5 ТН-10-1 (терм. РЗА) | 17711 |  |  | SP
|  |  | ПС 35 кВ Поздняково Диагностика связи яч.№3 В-10 РМЗ (терм. РЗА) | 17713 |  |  | SP
|  |  | ПС 35 кВ Поздняково Диагностика связи яч.№2 СВ-10 (терм. РЗА) | 17715 |  |  | SP
|  |  | ПС 35 кВ Поздняково Диагностика связи яч.№4 В-10 Турская (терм. РЗА) | 17717 |  |  | SP
|  |  | ПС 35 кВ Поздняково Диагностика связи яч.№6 ТН-10-2 (терм. РЗА) | 17719 |  |  | SP
|  |  | ПС 35 кВ Поздняково Диагностика связи яч.№8 В-10 Резерв (терм. РЗА) | 17721 |  |  | SP
|  |  | ПС 35 кВ Поздняково Диагностика связи яч.№10 В-10 Т-1 (терм. РЗА) | 17723 |  |  | SP
|  |  | ПС 35 кВ Поздняково Диагностика связи яч.№12 В-10 Резерв (терм. РЗА) | 17725 |  |  | SP
|  |  | ПС 35 кВ Поздняково Диагностика связи яч.№14 В-10 Резерв (терм. РЗА) | 17727 |  |  | SP
|  |  | ПС 35 кВ Поздняково Диагностика связи Simatic S7 | 17734 |  |  | SP
|  |  | ПС 35 кВ Поздняково Диагностика связи ЩСН 1сш (РМ130) | 17735 |  |  | SP
|  |  | ПС 35 кВ Поздняково Диагностика связи ЩСН 2сш (РМ130) | 17736 |  |  | SP
|  |  | ПС 35 кВ Поздняково Диагностика связи ЩПТ (rBOX630) | 17737 |  |  | SP
|  |  | ПС 35 кВ Поздняково Диагностика связи РПН Т-1 | 17738 |  |  | SP
|  |  | ПС 35 кВ Поздняково Диагностика связи РПН Т-2 | 17739 |  |  | SP
Контролирующая станция
Адрес | 29
Имя | ПС Карлук Реклоузер В-10 Заря ШМ
ASDU
| Адрес | 1
| Имя | Реклоузер В-10 Заря ШМ
|  | ОБЪЕКТЫ ТС (I): | Имя | АОИ | Адрес входа | Адрес ТУ | Тип
|  |  | Реклоузер В-10 Заря ШМ положение выключатяля | 2001 |  |  | DP
|  |  | Реклоузер В-10 Заря ШМ Положение ключа ТУ | 1003 |  |  | SP
|  |  | Реклоузер В-10 Заря ШМ неисправность | 1009 |  |  | SP
|  |  | Реклоузер В-10 Заря ШМ Предупреждение | 1010 |  |  | SP
|  |  | Реклоузер В-10 Заря ШМ работа АПВ | 1005 |  |  | SP
|  | ОБЪЕКТЫ ТИ (I): | Имя | АОИ | Тип | Квант | Множитель | Смещение
|  |  | Реклоузер В-10 Заря ШМ Ia | 3001 | норм | 1 | 0.183 | 0
|  |  | Реклоузер В-10 Заря ШМ Ua | 3017 | норм | 1 | 0.002 | 0
|  |  | Реклоузер В-10 Заря ШМ P3ф | 3032 | норм | 1 | 1 | 0
|  |  | Реклоузер В-10 Заря ШМ Q3ф | 3036 | норм | 1 | 1 | 0
Контролирующая станция
Адрес | 30
Имя | ПС Западная ЭНИП-2
ASDU
| Адрес | 1
| Имя | ПС Западная ЭНИП-2
|  | ОБЪЕКТЫ ТС (I): | Имя | АОИ | Адрес входа | Адрес ТУ | Тип
|  |  | ПС Западная Земля в сети 10 кВ | 1 |  |  | SP
|  |  | ПС Западная Неисправность ТН | 2 |  |  | SP
|  |  | ПС Западная Положение В-35 | 3 |  |  | SP
|  |  | ПС Западная Положение В-10 | 5 |  |  | SP
|  |  | ПС Западная Авария | 7 |  |  | SP
|  |  | ПС Западная Неисправность | 8 |  |  | SP
|  | ОБЪЕКТЫ ТИ (I): | Имя | АОИ | Тип | Квант | Множитель | Смещение
|  |  | ПС Западная Ub | 101 | норм | 1 | 1 | 0
|  |  | ПС Западная Ua | 100 | норм | 1 | 1 | 0
|  |  | ПС Западная Uc | 102 | норм | 1 | 1 | 0
|  |  | ПС Западная Uab | 104 | норм | 1 | 1 | 0
|  |  | ПС Западная Ubc | 105 | норм | 1 | 1 | 0
|  |  | ПС Западная Uca | 106 | норм | 1 | 1 | 0
|  |  | ПС Западная Ia | 108 | норм | 1 | 1 | 0
|  |  | ПС Западная Ib | 109 | норм | 1 | 1 | 0
|  |  | ПС Западная Ic | 110 | норм | 1 | 1 | 0
|  |  | ПС Западная P | 115 | норм | 1 | 1 | 0
|  |  | ПС Западная Q | 119 | норм | 1 | 1 | 0
Контролирующая станция
Адрес | 1
Имя | Прием с Баяндаевского РЭС
ASDU
| Адрес | 1
| Имя | ПС Хогот
|  | ОБЪЕКТЫ ТС (I): | Имя | АОИ | Адрес входа | Адрес ТУ | Тип
|  |  | ПС Хогот СН-2 Предупреждение | 1 |  |  | SP
|  |  | ПС Хогот СН-2 Авария | 2 |  |  | SP
|  |  | ПС Хогот СН-2 Земля на шинах СН | 3 |  |  | SP
|  |  | ПС Хогот СН-2 Автомат отключен | 4 |  |  | SP
|  |  | ПС Хогот СН-2 Охрана ячейки связи | 5 |  |  | SP
|  |  | ПС Хогот ОД-110 Т-1 Работа ДЗТ | 6 |  |  | SP
|  |  | ПС Хогот ОД-110 Т-1 Газовая защита Т-1 на отключение | 7 |  |  | SP
|  |  | ПС Хогот ОД-110 Т-1 Газовая защита на сигнал Т-1 | 8 |  |  | SP
|  |  | ПС Хогот ОД-110 Т-1 Положение ОД | 9 |  |  | SP
|  |  | ПС Хогот ОД-110 Т-1 Неисправность БПЗ | 10 |  |  | SP
|  |  | ПС Хогот ОД-110 Т-1 Перегруз | 11 |  |  | SP
|  |  | ПС Хогот ОД-110 Т-1 Понижение уровня масла и Перегрев | 12 |  |  | SP
|  |  | ПС Хогот В-35 Т-1 Положение выключателя | 13 |  |  | SP
|  |  | ПС Хогот В-35 Т-1 Неисправность цепей управления | 14 |  |  | SP
|  |  | ПС Хогот В-35 Т-1 Аварийное отключение | 15 |  |  | SP
|  |  | ПС Хогот В-35 Байша Положение выключателя | 16 |  |  | SP
|  |  | ПС Хогот ТН-35-1 Земля в сети 35кВ | 17 |  |  | SP
|  |  | ПС Хогот ТН-35-1 Неисправность цепей U | 18 |  |  | SP
|  |  | ПС Хогот В-10 Т-1 Положение выключателя | 19 |  |  | SP
|  |  | ПС Хогот В-10 Т-1 Перегруз | 20 |  |  | SP
|  |  | ПС Хогот В-10 Половинка Положение выключателя | 21 |  |  | SP
|  |  | ПС Хогот В-10 Поселок Положение выключателя | 22 |  |  | SP
|  |  | ПС Хогот В-10 Васильевск Положение выключателя | 23 |  |  | SP
|  |  | ПС Хогот В-10 Шетхулун Положение выключателя | 24 |  |  | SP
|  |  | ПС Хогот ТН-10-1 Земля в сети 10кВ | 25 |  |  | SP
|  |  | ПС Хогот ТН-10-1 Неисправность цепей U 10кВ | 26 |  |  | SP
|  |  | ПС Хогот Диагностика связи КЭЯ 1 | 27 |  |  | SP
|  |  | ПС Хогот Диагностика связи КЭЯ 3 | 28 |  |  | SP
|  |  | ПС Хогот Диагностика связи КЭЯ 6 | 29 |  |  | SP
|  |  | ПС Хогот Диагностика связи КЭЯ 8 | 30 |  |  | SP
|  |  | ПС Хогот Диагностика связи КЭЯ 10 | 31 |  |  | SP
|  |  | ПС Хогот Диагностика связи КЭЯ 13 | 32 |  |  | SP
|  |  | ПС Хогот Диагностика связи КЭЯ 14 | 33 |  |  | SP
|  |  | ПС Хогот Диагностика связи КЭЯ 15 | 34 |  |  | SP
|  |  | ПС Хогот Диагностика связи КЭЯ 16 | 35 |  |  | SP
|  |  | ПС Хогот Диагностика связи КЭЯ 17 | 36 |  |  | SP
|  |  | ПС Хогот Диагностика связи КЭЯ 20 | 37 |  |  | SP
|  |  | Состояние связи с КП Хогот | 38 |  |  | SP
|  | ОБЪЕКТЫ ТИ (I): | Имя | АОИ | Тип | Квант | Множитель | Смещение
|  |  | ПС Хогот ОД-110 Т-1 Ia | 20000 | норм | 0.0068667 | 1 | 0
|  |  | ПС Хогот ОД-110 Т-1 Pa | 20001 | норм | 0.001133 | 1 | 0
|  |  | ПС Хогот ОД-110 Т-1 Qa | 20002 | норм | 0.001133 | 1 | 0
|  |  | ПС Хогот В-35 Т-1 Ia | 20003 | норм | 0.0045778 | 1 | 0
|  |  | ПС Хогот В-35 Т-1 Pa | 20004 | норм | 0.00024033 | 1 | 0
|  |  | ПС Хогот В-35 Т-1 Qa | 20005 | норм | 0.00024033 | 1 | 0
|  |  | ПС Хогот В-35 Байша Ia | 20006 | норм | 0.0045778 | 1 | 0
|  |  | ПС Хогот В-35 Байша Pa | 20007 | норм | 0.00024033 | 1 | 0
|  |  | ПС Хогот В-35 Байша Qa | 20008 | норм | 0.00024033 | 1 | 0
|  |  | ПС Хогот ТН-35-1 Ua | 20009 | норм | 0.0016022 | 1 | 0
|  |  | ПС Хогот ТН-35-1 Ub | 20010 | норм | 0.0016022 | 1 | 0
|  |  | ПС Хогот ТН-35-1 Uc | 20011 | норм | 0.0016022 | 1 | 0
|  |  | ПС Хогот В-10 Т-1 Ia | 20012 | норм | 0.027467 | 1 | 0
|  |  | ПС Хогот В-10 Т-1 Pa | 20013 | норм | 0.000412 | 1 | 0
|  |  | ПС Хогот В-10 Т-1 Qa | 20014 | норм | 0.000412 | 1 | 0
|  |  | ПС Хогот В-10 Половинка Ia | 20015 | норм | 0.0045778 | 1 | 0
|  |  | ПС Хогот В-10 Половинка Pa | 20016 | норм | 6.8667e-05 | 1 | 0
|  |  | ПС Хогот В-10 Половинка Qa | 20017 | норм | 6.8667e-05 | 1 | 0
|  |  | ПС Хогот В-10 Васильевск Ia | 20018 | норм | 0.0022889 | 1 | 0
|  |  | ПС Хогот В-10 Васильевск Pc | 20019 | норм | 3.4333e-05 | 1 | 0
|  |  | ПС Хогот В-10 Васильевск Qc | 20020 | норм | 3.4333e-05 | 1 | 0
|  |  | ПС Хогот В-10 Шетхулун Ia | 20021 | норм | 0.0045778 | 1 | 0
|  |  | ПС Хогот В-10 Шетхулун Pa | 20022 | норм | 6.8667e-05 | 1 | 0
|  |  | ПС Хогот В-10 Шетхулун Qa | 20023 | норм | 6.8667e-05 | 1 | 0
|  |  | ПС Хогот ТН-10-1 Ua | 20024 | норм | 0.00045778 | 1 | 0
|  |  | ПС Хогот ТН-10-1 Ub | 20025 | норм | 0.00045778 | 1 | 0
|  |  | ПС Хогот ТН-10-1 Uc | 20026 | норм | 0.00045778 | 1 | 0
|  |  | ПС Хогот СН-2 Uab | 20027 | норм | 4.5778e-06 | 1 | 0
|  |  | ПС Хогот СН-2 Uca | 20028 | норм | 4.5778e-06 | 1 | 0
|  |  | ПС Хогот СН-2 Ucb | 20029 | норм | 4.5778e-06 | 1 | 0
|  |  | ПС Хогот В-10 Поселок Ic | 20030 | норм | 0.0045778 | 1 | 0
|  |  | ПС Хогот В-10 Поселок Pc | 20031 | норм | 6.8667e-05 | 1 | 0
|  |  | ПС Хогот В-10 Поселок Qc | 20032 | норм | 6.8667e-05 | 1 | 0
ASDU
| Адрес | 2
| Имя | ПС Васильевск
|  | ОБЪЕКТЫ ТС (I): | Имя | АОИ | Адрес входа | Адрес ТУ | Тип
|  |  | ПС Васильевск В-35 Т-1 Положение выключателя | 1 |  |  | SP
|  |  | ПС Васильевск В-35 Т-1 Работа ДЗТ Т-1 | 2 |  |  | SP
|  |  | ПС Васильевск В-35 Т-1 МТЗ 35 Т-1 | 3 |  |  | SP
|  |  | ПС Васильевск В-35 Т-1 Положение В-35 Баяндай | 4 |  |  | SP
|  |  | ПС Васильевск В-35 Т-2 Положение выключателя | 5 |  |  | SP
|  |  | ПС Васильевск В-35 Т-2 Работа ДЗТ | 6 |  |  | SP
|  |  | ПС Васильевск В-35 Т-2 МТЗ | 7 |  |  | SP
|  |  | ПС Васильевск В-35 Т-2 Положение В-35 Половинка | 8 |  |  | SP
|  |  | ПС Васильевск В-10 Т-1 Положение выключателя | 9 |  |  | SP
|  |  | ПС Васильевск В-10 Т-1 МТЗ-10 | 10 |  |  | SP
|  |  | ПС Васильевск В-10 Т-1 Газовая защита на отключение | 11 |  |  | SP
|  |  | ПС Васильевск В-10 Т-1 Газовая сигнализация на сигнал | 12 |  |  | SP
|  |  | ПС Васильевск В-10 Т-1 Перегруз | 13 |  |  | SP
|  |  | ПС Васильевск В-10 Т-1 Перегрев | 14 |  |  | SP
|  |  | ПС Васильевск В-10 Т-2 Положение выключателя | 15 |  |  | SP
|  |  | ПС Васильевск В-10 Т-2 МТЗ | 16 |  |  | SP
|  |  | ПС Васильевск В-10 Т-2 Газовая защита на отключение | 17 |  |  | SP
|  |  | ПС Васильевск В-10 Т-2 Газовая сигнализация на сигнал | 18 |  |  | SP
|  |  | ПС Васильевск В-10 Т-2 Перегруз | 19 |  |  | SP
|  |  | ПС Васильевск В-10 Т-2 Перегрев | 20 |  |  | SP
|  |  | ПС Васильевск СВ-10 Положение выключателя | 21 |  |  | SP
|  |  | ПС Васильевск В-10 Баяндай Положение выключателя | 22 |  |  | SP
|  |  | ПС Васильевск В-10 Харагун Положение выключателя | 23 |  |  | SP
|  |  | ПС Васильевск СН-1 Неисправность ШОП | 24 |  |  | SP
|  |  | ПС Васильевск СН-1 Неисправность ШУ | 25 |  |  | SP
|  |  | ПС Васильевск ТН-10-1 АВАРИЯ или Предуприждение | 26 |  |  | SP
|  |  | ПС Васильевск ТН-10-1 ПРЕДУПРЕЖДЕНИЕ | 27 |  |  | SP
|  |  | ПС Васильевск ТН-10-1 Неисправность цепей U 1СШ | 28 |  |  | SP
|  |  | ПС Васильевск ТН-10-1 Земля в сети 10кВ 1СШ | 29 |  |  | SP
|  |  | ПС Васильевск ТН-10-2 Неисправность цепей U 2СШ | 30 |  |  | SP
|  |  | ПС Васильевск ТН-10-2 Земля в сети 10кВ 2СШ | 31 |  |  | SP
|  |  | ПС Васильевск Диагностика Связи КЭЯ 1 | 32 |  |  | SP
|  |  | ПС Васильевск Диагностика Связи КЭЯ 2 | 33 |  |  | SP
|  |  | ПС Васильевск Диагностика Связи КЭЯ 5 | 34 |  |  | SP
|  |  | ПС Васильевск Диагностика Связи КЭЯ 6 | 35 |  |  | SP
|  |  | ПС Васильевск Диагностика Связи КЭЯ 7 | 36 |  |  | SP
|  |  | ПС Васильевск Диагностика Связи КЭЯ 8 | 37 |  |  | SP
|  |  | ПС Васильевск Диагностика Связи КЭЯ 9 | 38 |  |  | SP
|  |  | ПС Васильевск Диагностика Связи КЭЯ 12 | 39 |  |  | SP
|  |  | ПС Васильевск Диагностика Связи КЭЯ 13 | 40 |  |  | SP
|  |  | ПС Васильевск Диагностика Связи КЭЯ 14 | 41 |  |  | SP
|  |  | ПС Васильевск Диагностика Связи КЭЯ 15 | 42 |  |  | SP
|  |  | Состояние связи с КП Васильевск | 43 |  |  | SP
|  |  | Состояние связи с MOXA направления ПС Васильевск | 44 |  |  | SP
|  | ОБЪЕКТЫ ТИ (I): | Имя | АОИ | Тип | Квант | Множитель | Смещение
|  |  | ПС Васильевск В-35 Т-1 Ia | 20000 | норм | 0.0022889 | 1 | 0
|  |  | ПС Васильевск В-35 Т-1 Pa | 20001 | норм | 0.00012017 | 1 | 0
|  |  | ПС Васильевск В-35 Т-1 Qa | 20002 | норм | 0.00012017 | 1 | 0
|  |  | ПС Васильевск В-35 Т-2 Ia | 20003 | норм | 0.0022889 | 1 | 0
|  |  | ПС Васильевск В-35 Т-2 Pa | 20004 | норм | 0.00012017 | 1 | 0
|  |  | ПС Васильевск В-35 Т-2 Qa | 20005 | норм | 0.00012017 | 1 | 0
|  |  | ПС Васильевск В-10 Т-1 Uab | 20006 | норм | 0.00045778 | 1 | 0
|  |  | ПС Васильевск В-10 Т-1 Uca | 20007 | норм | 0.00045778 | 1 | 0
|  |  | ПС Васильевск В-10 Т-1 Ucb | 20008 | норм | 0.00045778 | 1 | 0
|  |  | ПС Васильевск В-10 Т-1 Ia | 20009 | норм | 0.0091556 | 1 | 0
|  |  | ПС Васильевск В-10 Т-1 Ic | 20010 | норм | 0.0091556 | 1 | 0
|  |  | ПС Васильевск В-10 Т-1 Pa | 20011 | норм | 0.00013733 | 1 | 0
|  |  | ПС Васильевск В-10 Т-1 Qa | 20012 | норм | 0.00013733 | 1 | 0
|  |  | ПС Васильевск В-10 Т-2 Uab | 20013 | норм | 0.00045778 | 1 | 0
|  |  | ПС Васильевск В-10 Т-2 Uca | 20014 | норм | 0.00045778 | 1 | 0
|  |  | ПС Васильевск В-10 Т-2 Ucb | 20015 | норм | 0.00045778 | 1 | 0
|  |  | ПС Васильевск В-10 Т-2 Ia | 20016 | норм | 0.0091556 | 1 | 0
|  |  | ПС Васильевск В-10 Т-2 Ic | 20017 | норм | 0.0091556 | 1 | 0
|  |  | ПС Васильевск В-10 Т-2 P | 20018 | норм | 0.000412 | 1 | 0
|  |  | ПС Васильевск В-10 Т-2 Q | 20019 | норм | 0.000412 | 1 | 0
|  |  | ПС Васильевск СВ-10 Ia | 20020 | норм | 0.0045778 | 1 | 0
|  |  | ПС Васильевск В-10 Баяндай Ia | 20021 | норм | 0.0045778 | 1 | 0
|  |  | ПС Васильевск В-10 Баяндай Ic | 20022 | норм | 0.0045778 | 1 | 0
|  |  | ПС Васильевск В-10 Баяндай P | 20023 | норм | 0.000206 | 1 | 0
|  |  | ПС Васильевск В-10 Баяндай Q | 20024 | норм | 0.000206 | 1 | 0
|  |  | ПС Васильевск В-10 Харагун Ia | 20025 | норм | 0.0022889 | 1 | 0
|  |  | ПС Васильевск В-10 Харагун Ic | 20026 | норм | 0.0022889 | 1 | 0
|  |  | ПС Васильевск В-10 Харагун P | 20027 | норм | 0.000103 | 1 | 0
|  |  | ПС Васильевск В-10 Харагун Q | 20028 | норм | 0.000103 | 1 | 0
|  |  | ПС Васильевск ТН-10-1 Ua | 20029 | норм | 0.00045778 | 1 | 0
|  |  | ПС Васильевск ТН-10-1 Ub | 20030 | норм | 0.00045778 | 1 | 0
|  |  | ПС Васильевск ТН-10-1 Uc | 20031 | норм | 0.00045778 | 1 | 0
|  |  | ПС Васильевск ТН-10-2 Uab | 20032 | норм | 0.00045778 | 1 | 0
|  |  | ПС Васильевск ТН-10-2 Uca | 20033 | норм | 0.00045778 | 1 | 0
|  |  | ПС Васильевск ТН-10-2 Ucb | 20034 | норм | 0.00045778 | 1 | 0
|  |  | ПС Васильевск СН-1 Uab | 20035 | норм | 0.013733 | 1 | 0
|  |  | ПС Васильевск СН-1 Uca | 20036 | норм | 0.013733 | 1 | 0
|  |  | ПС Васильевск СН-1 Ucb | 20037 | норм | 0.013733 | 1 | 0
|  |  | ПС Васильевск СН-2 Uab | 20038 | норм | 0.013733 | 1 | 0
|  |  | ПС Васильевск СН-2 Uca | 20039 | норм | 0.013733 | 1 | 0
|  |  | ПС Васильевск СН-2 Ucb | 20040 | норм | 0.013733 | 1 | 0
ASDU
| Адрес | 3
| Имя | ПС Ользоны
|  | ОБЪЕКТЫ ТС (I): | Имя | АОИ | Адрес входа | Адрес ТУ | Тип
|  |  | ПС Ользоны АПТС Авария | 1 |  |  | SP
|  |  | ПС Ользоны АПТС Предупреждение | 2 |  |  | SP
|  |  | ПС Ользоны В-10 Заготуй А Положение выключателя | 3 |  |  | SP
|  |  | ПС Ользоны В-10 Эл.Котельная Положение выключателя | 4 |  |  | SP
|  |  | ПС Ользоны В-10 Т-1 Положение выключателя | 5 |  |  | SP
|  |  | ПС Ользоны ТН-10-1 Земля в сети 10кВ 1СШ | 6 |  |  | SP
|  |  | ПС Ользоны СВ-10 Положение выключателя | 7 |  |  | SP
|  |  | ПС Ользоны В-10 Поселок Положение выключателя | 8 |  |  | SP
|  |  | ПС Ользоны В-10 Заготуй Б Положение выключателя | 9 |  |  | SP
|  |  | ПС Ользоны В-10 Т-2 Положение выключателя | 10 |  |  | SP
|  |  | ПС Ользоны ТН-10-2 Земля в сети 10кВ 2СШ | 11 |  |  | SP
|  |  | ПС Ользоны В-10 Малой Положение выключателя | 12 |  |  | SP
|  |  | ПС Ользоны В-10 Кохорино Положение выключателя | 13 |  |  | SP
|  |  | ПС Ользоны Диагностика связи ЭНИП-1 | 14 |  |  | SP
|  |  | ПС Ользоны Диагностика связи ЭНИП-2 | 15 |  |  | SP
|  |  | ПС Ользоны Диагностика связи ЭНИП-3 | 16 |  |  | SP
|  |  | ПС Ользоны Диагностика связи ЭНИП-4 | 17 |  |  | SP
|  |  | ПС Ользоны Диагностика связи ЭНИП-5 | 18 |  |  | SP
|  |  | ПС Ользоны Диагностика связи ЭНИП-6 | 19 |  |  | SP
|  |  | ПС Ользоны Диагностика связи ЭНИП-7 | 20 |  |  | SP
|  |  | ПС Ользоны Диагностика связи ЭНИП-8 | 21 |  |  | SP
|  |  | ПС Ользоны Диагностика связи ЭНИП-9 | 22 |  |  | SP
|  |  | ПС Ользоны Диагностика связи ЭНИП-10 | 23 |  |  | SP
|  |  | ПС Ользоны Диагностика связи ЭНИП-11 | 24 |  |  | SP
|  |  | ПС Ользоны Диагностика связи ЭНИП-12 | 25 |  |  | SP
|  |  | ПС Ользоны Диагностика связи ЭНИП-13 | 26 |  |  | SP
|  |  | Состояние связи с КП Ользоны | 27 |  |  | SP
|  | ОБЪЕКТЫ ТИ (I): | Имя | АОИ | Тип | Квант | Множитель | Смещение
|  |  | ПС Ользоны В-10 Заготуй А Ia | 20000 | норм | 1 | 1 | 0
|  |  | ПС Ользоны В-10 Эл.Котельная Ia | 20001 | норм | 1 | 1 | 0
|  |  | ПС Ользоны В-10 Т-1 Ua | 20002 | норм | 1 | 1 | 0
|  |  | ПС Ользоны В-10 Т-1 Ub | 20003 | норм | 1 | 1 | 0
|  |  | ПС Ользоны В-10 Т-1 Uc | 20004 | норм | 1 | 1 | 0
|  |  | ПС Ользоны В-10 Т-1 Ia | 20005 | норм | 1 | 1 | 0
|  |  | ПС Ользоны В-10 Т-1 Ib | 20006 | норм | 1 | 1 | 0
|  |  | ПС Ользоны В-10 Т-1 Ic | 20007 | норм | 1 | 1 | 0
|  |  | ПС Ользоны ТСН-1 Ua | 20008 | норм | 1 | 1 | 0
|  |  | ПС Ользоны ТН-10-1 Ua | 20009 | норм | 0.001 | 1 | 0
|  |  | ПС Ользоны ТН-10-1 Ub | 20010 | норм | 0.001 | 1 | 0
|  |  | ПС Ользоны ТН-10-1 Uc | 20011 | норм | 0.001 | 1 | 0
|  |  | ПС Ользоны ТН-10-1 Uab | 20012 | норм | 0.001 | 1 | 0
|  |  | ПС Ользоны ТН-10-1 Ubc | 20013 | норм | 0.001 | 1 | 0
|  |  | ПС Ользоны ТН-10-1 Uca | 20014 | норм | 0.001 | 1 | 0
|  |  | ПС Ользоны СВ-10 Ia | 20015 | норм | 1 | 1 | 0
|  |  | ПС Ользоны В-10 Поселок Ia | 20016 | норм | 1 | 1 | 0
|  |  | ПС Ользоны В-10 Заготуй Б Ia | 20017 | норм | 1 | 1 | 0
|  |  | ПС Ользоны ТСН-2 Ua | 20018 | норм | 1 | 1 | 0
|  |  | ПС Ользоны В-10 Т-2 Ua | 20019 | норм | 0.001 | 1 | 0
|  |  | ПС Ользоны В-10 Т-2 Ub | 20020 | норм | 0.001 | 1 | 0
|  |  | ПС Ользоны В-10 Т-2 Uc | 20021 | норм | 0.001 | 1 | 0
|  |  | ПС Ользоны В-10 Т-2 Ia | 20022 | норм | 1 | 1 | 0
|  |  | ПС Ользоны В-10 Т-2 Ib | 20023 | норм | 1 | 1 | 0
|  |  | ПС Ользоны В-10 Т-2 Ic | 20024 | норм | 1 | 1 | 0
|  |  | ПС Ользоны ТН-10-2 Ua | 20025 | норм | 0.001 | 1 | 0
|  |  | ПС Ользоны ТН-10-2 Ub | 20026 | норм | 0.001 | 1 | 0
|  |  | ПС Ользоны ТН-10-2 Uc | 20027 | норм | 0.001 | 1 | 0
|  |  | ПС Ользоны ТН-10-2 Uab | 20028 | норм | 0.001 | 1 | 0
|  |  | ПС Ользоны ТН-10-2 Ubc | 20029 | норм | 0.001 | 1 | 0
|  |  | ПС Ользоны ТН-10-2 Uca | 20030 | норм | 0.001 | 1 | 0
|  |  | ПС Ользоны В-10 Малой Ia | 20031 | норм | 1 | 1 | 0
|  |  | ПС Ользоны В-10 Кохорино Ia | 20032 | норм | 1 | 1 | 0
ASDU
| Адрес | 4
| Имя | ПС Баяндай
|  | ОБЪЕКТЫ ТС (I): | Имя | АОИ | Адрес входа | Адрес ТУ | Тип
|  |  | Баяндай 1 В-110 Т-1 Перегрев Т-1 | 1 |  |  | SP
|  |  | Баяндай 1 В-110 Т-1 Перегруз Т-1 | 2 |  |  | SP
|  |  | Баяндай 1 В-110 Т-1 МТЗ-110 Т-1 | 3 |  |  | SP
|  |  | Баяндай 1 В-110 Т-1 Уровень масла Т-1 | 4 |  |  | SP
|  |  | Баяндай 1 В-110 Т-1 МТЗ-35 Т-1 | 5 |  |  | SP
|  |  | Баяндай 1 В-110 Т-1 Положение выключателя | 6 |  |  | SP
|  |  | Баяндай 1 В-110 Т-2 Перегрев Т-2 | 7 |  |  | SP
|  |  | Баяндай 1 В-110 Т-2 Перегруз Т-2 | 8 |  |  | SP
|  |  | Баяндай 1 В-110 Т-2 МТЗ-110 Т-2 | 9 |  |  | SP
|  |  | Баяндай 1 В-110 Т-2 Уровень масла Т-2 | 10 |  |  | SP
|  |  | Баяндай 1 В-110 Т-2 МТЗ-35 Т-2 | 11 |  |  | SP
|  |  | Баяндай 1 В-110 Т-2 Положение выключателя | 12 |  |  | SP
|  |  | Баяндай 1 ШСВ-110 Положение выключателя | 13 |  |  | SP
|  |  | Баяндай 1 ОВ-110 Положение выключателя | 14 |  |  | SP
|  |  | Баяндай 1 В-110 Усть-Орда А Положение выключателя | 15 |  |  | SP
|  |  | Баяндай 1 В-110 Качуг А Положение выключателя | 16 |  |  | SP
|  |  | Баяндай 1 В-110 Качуг Б Положение выключателя | 17 |  |  | SP
|  |  | Баяндай 1 В-110 Еланцы А Положение выключателя | 18 |  |  | SP
|  |  | Баяндай 1 В-110 Еланцы Б Положение выключателя | 19 |  |  | SP
|  |  | Баяндай 1 ТН-110-1 Неисправность ТН-110 1 сш | 20 |  |  | SP
|  |  | Баяндай 1 ТН-110-1 Неисправность ТН-110 2 сш | 21 |  |  | SP
|  |  | Баяндай 1 ТН-110-1 Контроль схемы УРОВ 110 | 22 |  |  | SP
|  |  | Баяндай 1 ТН-110-2 Нарушение фиксации присоединений 110 кВ | 23 |  |  | SP
|  |  | Баяндай 1 ТН-110-2 Неисправность ДЗШ | 24 |  |  | SP
|  |  | Баяндай 1 В-35 Т-1 Газовая защита на ОТКЛ Т-1 | 25 |  |  | SP
|  |  | Баяндай 1 В-35 Т-1 Газовая РПН Т-1 | 26 |  |  | SP
|  |  | Баяндай 1 В-35 Т-1 ДЗТ Т-1 | 27 |  |  | SP
|  |  | Баяндай 1 В-35 Т-1 Газовая на сигнал Т-1 | 28 |  |  | SP
|  |  | Баяндай 1 В-35 Т-1 ОТКЛ от Дуговой защиты Т-1 | 29 |  |  | SP
|  |  | Баяндай 1 В-35 Т-1 Положение выключателя | 30 |  |  | SP
|  |  | Баяндай 1 В-35 Т-2 Газовая защита на ОТКЛ Т-2 | 31 |  |  | SP
|  |  | Баяндай 1 В-35 Т-2 Газовая РПН Т-2 | 32 |  |  | SP
|  |  | Баяндай 1 В-35 Т-2 ДЗТ Т-2 | 33 |  |  | SP
|  |  | Баяндай 1 В-35 Т-2 Газовая на сигнал Т-2 | 34 |  |  | SP
|  |  | Баяндай 1 В-35 Т-2 ОТКЛ от дуговой защиты Т-2 | 35 |  |  | SP
|  |  | Баяндай 1 В-35 Т-2 Положение выключателя | 36 |  |  | SP
|  |  | Баяндай 1 В-35 Васильевск Положение выключателя | 37 |  |  | SP
|  |  | Баяндай 1 СВ-35 Неиспр. ТН-35 Т-1 | 38 |  |  | SP
|  |  | Баяндай 1 СВ-35 Неиспр. ТН-35 Т-2 | 39 |  |  | SP
|  |  | Баяндай 1 СВ-35 Земля ТН-35 Т-1 | 40 |  |  | SP
|  |  | Баяндай 1 СВ-35 Земля ТН-35 Т-2 | 41 |  |  | SP
|  |  | Баяндай 1 СВ-35 Положение выключателя | 42 |  |  | SP
|  |  | Баяндай 1 СН-1 Неиспр. СН-1 | 43 |  |  | SP
|  |  | Баяндай 1 СН-1 Неисправность ШПТ СН-1 | 44 |  |  | SP
|  |  | Баяндай 1 СН-1 Аварийный сигнал | 45 |  |  | SP
|  |  | Баяндай 1 СН-1 Предупредительный сигнал | 46 |  |  | SP
|  |  | Баяндай 1 СН-1 Потеря ШС | 47 |  |  | SP
|  |  | Баяндай 1 СН-1 Авария КРУН-10 | 48 |  |  | SP
|  |  | Баяндай 1 СН-1 Предупреждение КРУН-10 | 49 |  |  | SP
|  |  | Баяндай 1 СН-2 БРП-2 | 50 |  |  | SP
|  |  | Баяндай 1 В-110 Усть-Орда Б Положение выключателя | 51 |  |  | SP
|  |  | Баяндай 1 Диагностика связи КЭЯ 1 | 52 |  |  | SP
|  |  | Баяндай 1 Диагностика связи КЭЯ 2 | 53 |  |  | SP
|  |  | Баяндай 1 Диагностика связи КЭЯ 3 | 54 |  |  | SP
|  |  | Баяндай 1 Диагностика связи КЭЯ 4 | 55 |  |  | SP
|  |  | Баяндай 1 Диагностика связи КЭЯ 5 | 56 |  |  | SP
|  |  | Баяндай 1 Диагностика связи КЭЯ 6 | 57 |  |  | SP
|  |  | Баяндай 1 Диагностика связи КЭЯ 7 | 58 |  |  | SP
|  |  | Баяндай 1 Диагностика связи КЭЯ 8 | 59 |  |  | SP
|  |  | Баяндай 1 Диагностика связи КЭЯ 9 | 60 |  |  | SP
|  |  | Баяндай 1 Диагностика связи КЭЯ 10 | 61 |  |  | SP
|  |  | Баяндай 1 Диагностика связи КЭЯ 13 | 62 |  |  | SP
|  |  | Баяндай 1 Диагностика связи КЭЯ 14 | 63 |  |  | SP
|  |  | Баяндай 1 Диагностика связи КЭЯ 15 | 64 |  |  | SP
|  |  | Баяндай 1 Диагностика связи КЭЯ 16 | 65 |  |  | SP
|  |  | Баяндай 1 Диагностика связи КЭЯ 17 | 66 |  |  | SP
|  |  | Баяндай 1 Диагностика связи КЭЯ 18 | 67 |  |  | SP
|  |  | Баяндай 1 Диагностика связи КЭЯ 19 | 68 |  |  | SP
|  |  | Баяндай 1 Диагностика связи КЭЯ 20 | 69 |  |  | SP
|  |  | Состояние связи с КП Баяндай1 | 70 |  |  | SP
|  |  | Баяндай 2 В-10 Т-1 МТЗ 10 Т-1 | 71 |  |  | SP
|  |  | Баяндай 2 В-10 Т-1 Дуговая В-10 Т-1 | 72 |  |  | SP
|  |  | Баяндай 2 В-10 Т-1 Положение выключателя | 73 |  |  | SP
|  |  | Баяндай 2 В-10 Т-2 Положение выключателя | 74 |  |  | SP
|  |  | Баяндай 2 В-10 Т-2 МТЗ 10 Т-2 | 75 |  |  | SP
|  |  | Баяндай 2 В-10 Т-2 Дуговая В-10 Т-2 | 76 |  |  | SP
|  |  | Баяндай 2 В-10 Т-2 МТЗ 10 Т-2 | 77 |  |  | SP
|  |  | Баяндай 2 СВ-10 Положение выключателя | 78 |  |  | SP
|  |  | Баяндай 2 В-10 Вершинск Положение выключателя | 79 |  |  | SP
|  |  | Баяндай 2 В-10 Бадагуй Положение выключателя | 80 |  |  | SP
|  |  | Баяндай 2 В-10 Наумовка Положение выключателя | 81 |  |  | SP
|  |  | Баяндай 2 В-10 Васильевск Положение выключателя | 82 |  |  | SP
|  |  | Баяндай 2 В-10 Покровка Положение выключателя | 83 |  |  | SP
|  |  | Баяндай 2 В-10 Половинка Положение выключателя | 84 |  |  | SP
|  |  | Баяндай 2 В-10 Поселок Б Положение выключателя | 85 |  |  | SP
|  |  | Баяндай 2 В-10 Поселок С Положение выключателя | 86 |  |  | SP
|  |  | Баяндай 2 ТН-10-1 Неисправность ТН-10 1 сш | 87 |  |  | SP
|  |  | Баяндай 2 ТН-10-1 Земля в сети 10 кВ 1 сш | 88 |  |  | SP
|  |  | Баяндай 2 ТН-10-2 Неисправность ТН-10 2 сш | 89 |  |  | SP
|  |  | Баяндай 2 ТН-10-2 Земля в сети 10 кВ 2 сш | 90 |  |  | SP
|  |  | Баяндай 2 Диагностика связи КЭЯ 1 | 91 |  |  | SP
|  |  | Баяндай 2 Диагностика связи КЭЯ 2 | 92 |  |  | SP
|  |  | Баяндай 2 Диагностика связи КЭЯ 3 | 93 |  |  | SP
|  |  | Баяндай 2 Диагностика связи КЭЯ 4 | 94 |  |  | SP
|  |  | Баяндай 2 Диагностика связи КЭЯ 5 | 95 |  |  | SP
|  |  | Баяндай 2 Диагностика связи КЭЯ 6 | 96 |  |  | SP
|  |  | Баяндай 2 Диагностика связи КЭЯ 8 | 97 |  |  | SP
|  |  | Баяндай 2 Диагностика связи КЭЯ 9 | 98 |  |  | SP
|  |  | Баяндай 2 Диагностика связи КЭЯ 10 | 99 |  |  | SP
|  |  | Баяндай 2 Диагностика связи КЭЯ 11 | 100 |  |  | SP
|  |  | Баяндай 2 Диагностика связи КЭЯ 12 | 101 |  |  | SP
|  |  | Баяндай 2 Диагностика связи КЭЯ 19 | 102 |  |  | SP
|  |  | Баяндай 2 Диагностика связи КЭЯ 20 | 103 |  |  | SP
|  |  | Состояние связи с КП Баяндай2 | 104 |  |  | SP
|  |  | Состояние связи с MOXA направления ПС Баяндай | 105 |  |  | SP
|  | ОБЪЕКТЫ ТИ (I): | Имя | АОИ | Тип | Квант | Множитель | Смещение
|  |  | Баяндай 1 В-110 Т-1 Ia | 20000 | норм | 0.013733 | 1 | 0
|  |  | Баяндай 1 В-110 Т-2 Ia | 20001 | норм | 0.013733 | 1 | 0
|  |  | Баяндай 1 ШСВ-110 Ia | 20002 | норм | 0.013733 | 1 | 0
|  |  | Баяндай 1 ШСВ-110 Pa | 20003 | норм | 0.002266 | 1 | 0
|  |  | Баяндай 1 ШСВ-110 Qa | 20004 | норм | 0.002266 | 1 | 0
|  |  | Баяндай 1 ОВ-110 Ia | 20005 | норм | 0.013733 | 1 | 0
|  |  | Баяндай 1 В-110 Усть-Орда А Ia | 20006 | норм | 0.013733 | 1 | 0
|  |  | Баяндай 1 В-110 Усть-Орда Б Ia | 20007 | норм | 0.013733 | 1 | 0
|  |  | Баяндай 1 В-110 Качуг А Ia | 20008 | норм | 0.013733 | 1 | 0
|  |  | Баяндай 1 В-110 Качуг Б Ia | 20009 | норм | 0.013733 | 1 | 0
|  |  | Баяндай 1 В-110 Еланцы А Ia | 20010 | норм | 0.013733 | 1 | 0
|  |  | Баяндай 1 В-110 Еланцы Б Ia | 20011 | норм | 0.013733 | 1 | 0
|  |  | Баяндай 1 ТН-110-1 Uab | 20012 | норм | 0.0050356 | 1 | 0
|  |  | Баяндай 1 ТН-110-1 Uca | 20013 | норм | 0.0050356 | 1 | 0
|  |  | Баяндай 1 ТН-110-1 Ucb | 20014 | норм | 0.0050356 | 1 | 0
|  |  | Баяндай 1 ТН-110-2 Uab | 20015 | норм | 0.0050356 | 1 | 0
|  |  | Баяндай 1 ТН-110-2 Uca | 20016 | норм | 0.0050356 | 1 | 0
|  |  | Баяндай 1 ТН-110-2 Ucb | 20017 | норм | 0.0050356 | 1 | 0
|  |  | Баяндай 1 В-35 Т-1 Ua | 20018 | норм | 0.0016022 | 1 | 0
|  |  | Баяндай 1 В-35 Т-1 Ub | 20019 | норм | 0.0016022 | 1 | 0
|  |  | Баяндай 1 В-35 Т-1 Uc | 20020 | норм | 0.0016022 | 1 | 0
|  |  | Баяндай 1 В-35 Т-1 Ia | 20021 | норм | 0.0068667 | 1 | 0
|  |  | Баяндай 1 В-35 Т-2 Ua | 20022 | норм | 0.0016022 | 1 | 0
|  |  | Баяндай 1 В-35 Т-2 Ub | 20023 | норм | 0.0016022 | 1 | 0
|  |  | Баяндай 1 В-35 Т-2 Uc | 20024 | норм | 0.0016022 | 1 | 0
|  |  | Баяндай 1 В-35 Т-2 Ia | 20025 | норм | 0.0068667 | 1 | 0
|  |  | Баяндай 1 В-35 Васильевск Ia | 20026 | норм | 0.0045778 | 1 | 0
|  |  | Баяндай 1 СВ-35 Ia | 20027 | норм | 0.013733 | 1 | 0
|  |  | Баяндай 1 СН-1 Ia | 20028 | норм | 0.0091556 | 1 | 0
|  |  | Баяндай 1 СН-2 Ia | 20029 | норм | 0.0091556 | 1 | 0
|  |  | Баяндай 2 В-10 Т-1 Ia | 20030 | норм | 0.068667 | 1 | 0
|  |  | Баяндай 2 В-10 Т-1 Pa | 20031 | норм | 0.00103 | 1 | 0
|  |  | Баяндай 2 В-10 Т-1 Qa | 20032 | норм | 0.00103 | 1 | 0
|  |  | Баяндай 2 В-10 Т-2 Ia | 20033 | норм | 0.068667 | 1 | 0
|  |  | Баяндай 2 В-10 Т-2 Pa | 20034 | норм | 0.00103 | 1 | 0
|  |  | Баяндай 2 В-10 Т-2 Qa | 20035 | норм | 0.00103 | 1 | 0
|  |  | Баяндай 2 СВ-10 Ia | 20036 | норм | 0.045778 | 1 | 0
|  |  | Баяндай 2 В-10 Вершинск Ia | 20037 | норм | 0.0091556 | 1 | 0
|  |  | Баяндай 2 В-10 Вершинск Pa | 20038 | норм | 0.00013733 | 1 | 0
|  |  | Баяндай 2 В-10 Вершинск Qa | 20039 | норм | 0.00013733 | 1 | 0
|  |  | Баяндай 2 В-10 Бадагуй Ia | 20040 | норм | 0.0091556 | 1 | 0
|  |  | Баяндай 2 В-10 Бадагуй Pa | 20041 | норм | 0.00013733 | 1 | 0
|  |  | Баяндай 2 В-10 Бадагуй Qa | 20042 | норм | 0.00013733 | 1 | 0
|  |  | Баяндай 2 В-10 Наумовка Ia | 20043 | норм | 0.0091556 | 1 | 0
|  |  | Баяндай 2 В-10 Наумовка Pa | 20044 | норм | 0.00013733 | 1 | 0
|  |  | Баяндай 2 В-10 Наумовка Qa | 20045 | норм | 0.00013733 | 1 | 0
|  |  | Баяндай 2 В-10 Васильевск Ia | 20046 | норм | 0.0091556 | 1 | 0
|  |  | Баяндай 2 В-10 Васильевск Pa | 20047 | норм | 0.00013733 | 1 | 0
|  |  | Баяндай 2 В-10 Васильевск Qa | 20048 | норм | 0.00013733 | 1 | 0
|  |  | Баяндай 2 В-10 Покровка Ia | 20049 | норм | 0.027467 | 1 | 0
|  |  | Баяндай 2 В-10 Покровка Pa | 20050 | норм | 0.000412 | 1 | 0
|  |  | Баяндай 2 В-10 Покровка Qa | 20051 | норм | 0.000412 | 1 | 0
|  |  | Баяндай 2 В-10 Половинка Ia | 20052 | норм | 0.013733 | 1 | 0
|  |  | Баяндай 2 В-10 Половинка Pa | 20053 | норм | 0.000206 | 1 | 0
|  |  | Баяндай 2 В-10 Половинка Qa | 20054 | норм | 0.000206 | 1 | 0
|  |  | Баяндай 2 В-10 Поселок Б Ia | 20055 | норм | 0.0091556 | 1 | 0
|  |  | Баяндай 2 В-10 Поселок Б Pa | 20056 | норм | 0.00013733 | 1 | 0
|  |  | Баяндай 2 В-10 Поселок Б Qa | 20057 | норм | 0.00013733 | 1 | 0
|  |  | Баяндай 2 В-10 Поселок С Ia | 20058 | норм | 0.0091556 | 1 | 0
|  |  | Баяндай 2 В-10 Поселок С Pa | 20059 | норм | 0.00013733 | 1 | 0
|  |  | Баяндай 2 В-10 Поселок С Qa | 20060 | норм | 0.00013733 | 1 | 0
|  |  | Баяндай 2 ТН-10-1 Ua | 20061 | норм | 0.00045778 | 1 | 0
|  |  | Баяндай 2 ТН-10-1 Ub | 20062 | норм | 0.00045778 | 1 | 0
|  |  | Баяндай 2 ТН-10-1 Uc | 20063 | норм | 0.00045778 | 1 | 0
|  |  | Баяндай 2 ТН-10-2 Ua | 20064 | норм | 0.00045778 | 1 | 0
|  |  | Баяндай 2 ТН-10-2 Ub | 20065 | норм | 0.00045778 | 1 | 0
|  |  | Баяндай 2 ТН-10-2 Uc | 20066 | норм | 0.00045778 | 1 | 0
ASDU
| Адрес | 5
| Имя | ПС Байша
|  | ОБЪЕКТЫ ТС (I): | Имя | АОИ | Адрес входа | Адрес ТУ | Тип
|  |  | ПС Байша яч.2 В-10 Нагатай Положение выключателя | 1 |  |  | SP
|  |  | ПС Байша яч.2 В-10 Нагатай | 2 |  |  | SP
|  |  | ПС Байша яч.2 В-10 Нагатай | 3 |  |  | SP
|  |  | ПС Байша яч.2 В-10 Нагатай | 4 |  |  | SP
|  |  | ПС Байша яч.3 В-10 Т1 Положение выключателя | 5 |  |  | SP
|  |  | ПС Байша яч.2 В-10 Нагатай | 6 |  |  | SP
|  |  | ПС Байша яч.2 В-10 Нагатай | 7 |  |  | SP
|  |  | ПС Байша яч.2 В-10 Нагатай | 8 |  |  | SP
|  |  | ПС Байша яч.4 ТСН-10-1 | 9 |  |  | SP
|  |  | ПС Байша яч.2 В-10 Нагатай | 10 |  |  | SP
|  |  | ПС Байша яч.2 В-10 Нагатай | 11 |  |  | SP
|  |  | ПС Байша яч.2 В-10 Нагатай | 12 |  |  | SP
|  |  | ПС Байша яч.6 ТН-10-1 Земля в сети 10кВ 1СШ | 13 |  |  | SP
|  |  | ПС Байша яч.6 ТН-10-1 | 14 |  |  | SP
|  |  | ПС Байша яч.6 ТН-10-1 | 15 |  |  | SP
|  |  | ПС Байша яч.6 ТН-10-1 | 16 |  |  | SP
|  |  | ПС Байша яч.8 СВ-10 Положение выключателя | 17 |  |  | SP
|  |  | ПС Байша яч.2 В-10 Нагатай | 18 |  |  | SP
|  |  | ПС Байша яч.2 В-10 Нагатай | 19 |  |  | SP
|  |  | ПС Байша яч.2 В-10 Нагатай | 20 |  |  | SP
|  |  | ПС Байша яч.9 ТН-10-2 Земля в сети 10кВ 2СШ | 21 |  |  | SP
|  |  | ПС Байша яч.2 В-10 Нагатай | 22 |  |  | SP
|  |  | ПС Байша яч.2 В-10 Нагатай | 23 |  |  | SP
|  |  | ПС Байша яч.2 В-10 Нагатай | 24 |  |  | SP
|  |  | ПС Байша яч.10 В-10 Поселок Положение выключателя | 25 |  |  | SP
|  |  | ПС Байша яч.2 В-10 Нагатай | 26 |  |  | SP
|  |  | ПС Байша яч.2 В-10 Нагатай | 27 |  |  | SP
|  |  | ПС Байша яч.2 В-10 Нагатай | 28 |  |  | SP
|  |  | ПС Байша яч.12 ТСН-10-2 | 29 |  |  | SP
|  |  | ПС Байша яч.2 В-10 Нагатай | 30 |  |  | SP
|  |  | ПС Байша яч.2 В-10 Нагатай | 31 |  |  | SP
|  |  | ПС Байша яч.2 В-10 Нагатай | 32 |  |  | SP
|  |  | ПС Байша яч.13 В-10 Т2 Положение выключателя | 33 |  |  | SP
|  |  | ПС Байша яч.2 В-10 Нагатай | 34 |  |  | SP
|  |  | ПС Байша яч.2 В-10 Нагатай | 35 |  |  | SP
|  |  | ПС Байша яч.2 В-10 Нагатай | 36 |  |  | SP
|  |  | ПС Байша В-35 Т1 Положение выключателя | 37 |  |  | SP
|  |  | ПС Байша яч.2 В-10 Нагатай | 38 |  |  | SP
|  |  | ПС Байша яч.2 В-10 Нагатай | 39 |  |  | SP
|  |  | ПС Байша яч.2 В-10 Нагатай | 40 |  |  | SP
|  |  | ПС Байша СВ-35 Положение выключателя | 41 |  |  | SP
|  |  | ПС Байша яч.2 В-10 Нагатай | 42 |  |  | SP
|  |  | ПС Байша яч.2 В-10 Нагатай | 43 |  |  | SP
|  |  | ПС Байша яч.2 В-10 Нагатай | 44 |  |  | SP
|  |  | ПС Байша В-35 Т2 Положение выключателя | 45 |  |  | SP
|  |  | ПС Байша яч.2 В-10 Нагатай | 46 |  |  | SP
|  |  | ПС Байша яч.2 В-10 Нагатай | 47 |  |  | SP
|  |  | ПС Байша яч.2 В-10 Нагатай | 48 |  |  | SP
|  |  | ПС Байша Яч.Связи Авария | 49 |  |  | SP
|  |  | ПС Байша Яч.Связи Предупреждение | 50 |  |  | SP
|  |  | ПС Байша Яч.Связи Охрана | 51 |  |  | SP
|  |  | ПС Байша яч.2 В-10 Нагатай | 52 |  |  | SP
|  |  | ПС Байша ДС яч.2 В-10 Нагатай | 53 |  |  | SP
|  |  | ПС Байша ДС яч.3 В-10 Т1 | 54 |  |  | SP
|  |  | ПС Байша ДС яч.4 ТСН-10-1 | 55 |  |  | SP
|  |  | ПС Байша ДС яч.6 ТН-10-1 | 56 |  |  | SP
|  |  | ПС Байша ДС яч.8 СВ-10 | 57 |  |  | SP
|  |  | ПС Байша ДС яч.9 ТН-10-2 | 58 |  |  | SP
|  |  | ПС Байша ДС яч.10 В-10 Поселок | 59 |  |  | SP
|  |  | ПС Байша ДС яч.12 ТСН-10-2 | 60 |  |  | SP
|  |  | ПС Байша ДС яч.13 В-10 Т2 | 61 |  |  | SP
|  |  | ПС Байша ДС В-35-Т1 | 62 |  |  | SP
|  |  | ПС Байша ДС СВ-35 | 63 |  |  | SP
|  |  | ПС Байша ДС В-35-Т2 | 64 |  |  | SP
|  |  | ПС Байша ДС яч.связи | 65 |  |  | SP
|  |  | Состояние связи с КП Байша | 66 |  |  | SP
|  |  | Состояние связи с Моха ПС Байша | 67 |  |  | SP
|  | ОБЪЕКТЫ ТИ (I): | Имя | АОИ | Тип | Квант | Множитель | Смещение
|  |  | ПС Байша яч.2 В-10 Нагатай Ia | 20000 | норм | 1 | 1 | 0
|  |  | ПС Байша яч.2 В-10 Нагатай P | 20001 | норм | 1 | 1 | 0
|  |  | ПС Байша яч.2 В-10 Нагатай Q | 20002 | норм | 1 | 1 | 0
|  |  | ПС Байша яч.3 В-10 Т-1 Ia | 20003 | норм | 1 | 1 | 0
|  |  | ПС Байша яч.3 В-10 Т-1 P | 20004 | норм | 1 | 1 | 0
|  |  | ПС Байша яч.3 В-10 Т-1 Q | 20005 | норм | 1 | 1 | 0
|  |  | ПС Байша яч.4 ТСН-10-1 Ia | 20006 | норм | 1 | 1 | 0
|  |  | ПС Байша яч.4 ТСН-10-1 Ib | 20007 | норм | 1 | 1 | 0
|  |  | ПС Байша яч.4 ТСН-10-1 Ic | 20008 | норм | 1 | 1 | 0
|  |  | ПС Байша яч.4 ТСН-10-1 Ua | 20009 | норм | 1 | 1 | 0
|  |  | ПС Байша яч.4 ТСН-10-1 Ub | 20010 | норм | 1 | 1 | 0
|  |  | ПС Байша яч.4 ТСН-10-1 Uc | 20011 | норм | 1 | 1 | 0
|  |  | ПС Байша яч.6 ТН-10-1 Uab | 20012 | норм | 0.001 | 1 | 0
|  |  | ПС Байша яч.6 ТН-10-1 Ubc | 20013 | норм | 0.001 | 1 | 0
|  |  | ПС Байша яч.6 ТН-10-1 Uca | 20014 | норм | 0.001 | 1 | 0
|  |  | ПС Байша яч.6 ТН-10-1 Ua | 20015 | норм | 0.001 | 1 | 0
|  |  | ПС Байша яч.6 ТН-10-1 Ub | 20016 | норм | 0.001 | 1 | 0
|  |  | ПС Байша яч.6 ТН-10-1 Uc | 20017 | норм | 0.001 | 1 | 0
|  |  | ПС Байша яч.8 CВ-10 Ia | 20018 | норм | 1 | 1 | 0
|  |  | ПС Байша яч.8 CВ-10 P | 20019 | норм | 1 | 1 | 0
|  |  | ПС Байша яч.8 CВ-10 Q | 20020 | норм | 1 | 1 | 0
|  |  | ПС Байша яч.9 ТН-10-2 Uab | 20021 | норм | 0.001 | 1 | 0
|  |  | ПС Байша яч.9 ТН-10-2 Ubc | 20022 | норм | 0.001 | 1 | 0
|  |  | ПС Байша яч.9 ТН-10-2 Uca | 20023 | норм | 0.001 | 1 | 0
|  |  | ПС Байша яч.9 ТН-10-2 Ua | 20024 | норм | 0.001 | 1 | 0
|  |  | ПС Байша яч.9 ТН-10-2 Ub | 20025 | норм | 0.001 | 1 | 0
|  |  | ПС Байша яч.9 ТН-10-2 Uc | 20026 | норм | 0.001 | 1 | 0
|  |  | ПС Байша яч.10 В-10 Поселок Ia | 20027 | норм | 1 | 1 | 0
|  |  | ПС Байша яч.10 В-10 Поселок P | 20028 | норм | 1 | 1 | 0
|  |  | ПС Байша яч.10 В-10 Поселок Q | 20029 | норм | 1 | 1 | 0
|  |  | ПС Байша яч.12 ТСН-10-2 Ia | 20030 | норм | 1 | 1 | 0
|  |  | ПС Байша яч.12 ТСН-10-2 Ib | 20031 | норм | 1 | 1 | 0
|  |  | ПС Байша яч.12 ТСН-10-2 Ic | 20032 | норм | 1 | 1 | 0
|  |  | ПС Байша яч.12 ТСН-10-2 Ua | 20033 | норм | 1 | 1 | 0
|  |  | ПС Байша яч.4 ТСН-10-1 Ub | 20034 | норм | 1 | 1 | 0
|  |  | ПС Байша яч.4 ТСН-10-1 Uc | 20035 | норм | 1 | 1 | 0
|  |  | ПС Байша яч.12 ТСН-10-2 Uac | 20036 | норм | 1 | 1 | 0
|  |  | ПС Байша яч.13 В-10 Т-2 Ia | 20037 | норм | 1 | 1 | 0
|  |  | ПС Байша яч.13 В-10 Т-2 P | 20038 | норм | 1 | 1 | 0
|  |  | ПС Байша яч.13 В-10 Т-2 Q | 20039 | норм | 1 | 1 | 0
|  |  | ПС Байша В-35-Т1 Ia | 20040 | норм | 1 | 1 | 0
|  |  | ПС Байша В-35-Т1 P | 20041 | норм | 1 | 1 | 0
|  |  | ПС Байша В-35-Т1 Q | 20042 | норм | 1 | 1 | 0
|  |  | ПС Байша СВ-35 Ia | 20043 | норм | 1 | 1 | 0
|  |  | ПС Байша СВ-35 P | 20044 | норм | 1 | 1 | 0
|  |  | ПС Байша СВ-35 Q | 20045 | норм | 1 | 1 | 0
|  |  | ПС Байша В-35-Т2 Ia | 20046 | норм | 1 | 1 | 0
|  |  | ПС Байша В-35-Т2 P | 20047 | норм | 1 | 1 | 0
|  |  | ПС Байша В-35-Т2 Q | 20048 | норм | 1 | 1 | 0
ASDU
| Адрес | 6
| Имя | ПС Половинка
|  | ОБЪЕКТЫ ТС (I): | Имя | АОИ | Адрес входа | Адрес ТУ | Тип
|  |  | ПС Половинка Комната связи Авария | 1 |  |  | SP
|  |  | ПС Половинка Комната связи Предупреждение | 2 |  |  | SP
|  |  | ПС Половинка В-10 Баяндай Положение выключателя | 3 |  |  | SP
|  |  | ПС Половинка В-10 Т-1 Положение выключателя | 4 |  |  | SP
|  |  | ПС Половинка В-10 Хогот Положение выключателя | 5 |  |  | SP
|  |  | ПС Половинка В-10 ДКП Положение выключателя | 6 |  |  | SP
|  |  | ПС Половинка Диагностика Связи КЭЯ 1 | 7 |  |  | SP
|  |  | ПС Половинка Диагностика Связи КЭЯ 4 | 8 |  |  | SP
|  |  | ПС Половинка Диагностика Связи КЭЯ 6 | 9 |  |  | SP
|  |  | ПС Половинка Диагностика Связи КЭЯ 7 | 10 |  |  | SP
|  |  | ПС Половинка Диагностика Связи КЭЯ 8 | 11 |  |  | SP
|  |  | Состояние связи с КП Половинка | 12 |  |  | SP
|  |  | Состояние связи с Моха ПС Половинка | 13 |  |  | SP
|  | ОБЪЕКТЫ ТИ (I): | Имя | АОИ | Тип | Квант | Множитель | Смещение
|  |  | ПС Половинка В-10 Баяндай Ia | 20000 | норм | 0.0091556 | 1 | 0
|  |  | ПС Половинка В-10 Баяндай Pa | 20001 | норм | 0.000412 | 1 | 0
|  |  | ПС Половинка В-10 Баяндай Qa | 20002 | норм | 0.000412 | 1 | 0
|  |  | ПС Половинка В-10 Т-1 Ia | 20003 | норм | 0.0068667 | 1 | 0
|  |  | ПС Половинка В-10 Т-1 Uab | 20004 | норм | 0.00045778 | 1 | 0
|  |  | ПС Половинка В-10 Т-1 Uca | 20005 | норм | 0.00045778 | 1 | 0
|  |  | ПС Половинка В-10 Т-1 Ucb | 20006 | норм | 0.00045778 | 1 | 0
|  |  | ПС Половинка В-10 Т-1 Pa | 20007 | норм | 0.000103 | 1 | 0
|  |  | ПС Половинка В-10 Т-1 Qa | 20008 | норм | 0.000103 | 1 | 0
|  |  | ПС Половинка В-10 Хогот Ia | 20009 | норм | 0.0034333 | 1 | 0
|  |  | ПС Половинка В-10 Хогот Pa | 20010 | норм | 5.15e-05 | 1 | 0
|  |  | ПС Половинка В-10 Хогот Qa | 20011 | норм | 5.15e-05 | 1 | 0
|  |  | ПС Половинка В-10 ДКП Ia | 20012 | норм | 0.0022889 | 1 | 0
|  |  | ПС Половинка В-10 ДКП Pa | 20013 | норм | 3.4333e-05 | 1 | 0
|  |  | ПС Половинка В-10 ДКП Qa | 20014 | норм | 3.4333e-05 | 1 | 0
ASDU
| Адрес | 7
| Имя | Авария И Предупреждение с еланцинского
|  | ОБЪЕКТЫ ТС (I): | Имя | АОИ | Адрес входа | Адрес ТУ | Тип
|  |  | ПС Косая Степь ЦС-1 Авария | 1 |  |  | SP
|  |  | ПС Косая Степь ЦС-1 Предупреждение | 2 |  |  | SP
|  |  | ПС Косая Степь ЦС-1 Авария ЦС | 3 |  |  | SP
|  |  | ПС Косая Степь ЦС-2 Авария КРУН | 4 |  |  | SP
|  |  | ПС Косая Степь ЦС-2 Неисправность КРУН | 5 |  |  | SP
|  |  | ПС Хужир (ВЧ) ЦС-1 Авария КРУН-10 1с.ш. | 6 |  |  | SP
|  |  | ПС Хужир (ВЧ) ЦС-1 Предупреждение КРУН-10 1 с.ш. | 7 |  |  | SP
|  |  | ПС Хужир (ВЧ) ЦС-2 Авария КРУН-10 2 с.ш. | 8 |  |  | SP
|  |  | ПС Хужир (ВЧ) ЦС-2 Предупреждение КРУН-10 2 с.ш. | 9 |  |  | SP
|  |  | ПС Еланцы ТН-110-1 ПРЕДУПРЕЖДЕНИЕ | 10 |  |  | SP
|  |  | ПС Еланцы ТН-110-1 АВАРИЯ | 11 |  |  | SP
|  |  | ПС Еланцы ТН-110-2 Авария КРУН-10 | 12 |  |  | SP
|  |  | ПС Еланцы ТН-110-2 Предупреждение КРУН-10 | 13 |  |  | SP
|  |  | ПС Черноруд ЦС КДО Авария | 14 |  |  | SP
|  |  | ПС Черноруд ЦС КДО Предупреждение | 15 |  |  | SP
|  |  | ПС МРС Центральная сигнализация Авария | 16 |  |  | SP
|  |  | ПС МРС Центральная сигнализация Предупреждение | 17 |  |  | SP
|  |  | ПС МРС Диагностика Связи КЭЯ 1 | 18 |  |  | SP
|  |  | ПС Хужир ЦС-1 Авария КРУН-10 1с.ш. | 19 |  |  | SP
|  |  | ПС Хужир ЦС-1 Предупреждение КРУН-10 1 с.ш. | 20 |  |  | SP
|  |  | ПС Хужир ЦС-2 Авария КРУН-10 2 с.ш. | 21 |  |  | SP
|  |  | ПС Хужир ЦС-2 Предупреждение КРУН-10 2 с.ш. | 22 |  |  | SP
|  |  | ПС Хужир ТН-35 Т-1 Авария КРУМ-35 | 23 |  |  | SP
|  |  | ПС Хужир ТН-35 Т-1 Предупреждение КРУМ-35 | 24 |  |  | SP
ASDU
| Адрес | 8
| Имя | ПС Хогот ЦУС
|  | ОБЪЕКТЫ ТС (I): | Имя | АОИ | Адрес входа | Адрес ТУ | Тип
|  |  | ПС Хогот ОД-110 Т-1 Положение ОД | 3 |  |  | SP
|  |  | ПС Хогот В-35 Т-1 Положение выключателя | 4 |  |  | SP
|  |  | ПС Хогот В-35 Байша Положение выключателя | 5 |  |  | SP
|  |  | ПС Хогот В-10 Т-1 Положение выключателя | 6 |  |  | SP
|  |  | ПС Хогот В-10 Половинка Положение выключателя | 7 |  |  | SP
|  |  | ПС Хогот В-10 Поселок Положение выключателя | 8 |  |  | SP
|  |  | ПС Хогот В-10 Васильевск Положение выключателя | 9 |  |  | SP
|  |  | ПС Хогот В-10 Шетхулун Положение выключателя | 10 |  |  | SP
|  |  | ПС Хогот СН-2 Предупреждение | 1 |  |  | SP
|  |  | ПС Хогот СН-2 Авария | 2 |  |  | SP
|  | ОБЪЕКТЫ ТИ (I): | Имя | АОИ | Тип | Квант | Множитель | Смещение
|  |  | ПС Хогот ОД-110 Т-1 Ia | 20000 | норм | 0.0068667 | 1 | 0
|  |  | ПС Хогот ОД-110 Т-1 Pa | 20001 | норм | 0.001133 | 1 | 0
|  |  | ПС Хогот ОД-110 Т-1 Qa | 20002 | норм | 0.001133 | 1 | 0
|  |  | ПС Хогот В-35 Т-1 Ia | 20003 | норм | 0.0045778 | 1 | 0
|  |  | ПС Хогот В-35 Т-1 Pa | 20004 | норм | 0.00024033 | 1 | 0
|  |  | ПС Хогот В-35 Т-1 Qa | 20005 | норм | 0.00024033 | 1 | 0
|  |  | ПС Хогот В-35 Байша Ia | 20006 | норм | 0.0045778 | 1 | 0
|  |  | ПС Хогот В-35 Байша Pa | 20007 | норм | 0.00024033 | 1 | 0
|  |  | ПС Хогот В-35 Байша Qa | 20008 | норм | 0.00024033 | 1 | 0
|  |  | ПС Хогот ТН-35-1 Ua | 20009 | норм | 0.0016022 | 1 | 0
|  |  | ПС Хогот ТН-35-1 Ub | 20010 | норм | 0.0016022 | 1 | 0
|  |  | ПС Хогот ТН-35-1 Uc | 20011 | норм | 0.0016022 | 1 | 0
|  |  | ПС Хогот В-10 Т-1 Ia | 20012 | норм | 0.027467 | 1 | 0
|  |  | ПС Хогот В-10 Т-1 Pa | 20013 | норм | 0.000412 | 1 | 0
|  |  | ПС Хогот В-10 Т-1 Qa | 20014 | норм | 0.000412 | 1 | 0
|  |  | ПС Хогот В-10 Половинка Ia | 20015 | норм | 0.0045778 | 1 | 0
|  |  | ПС Хогот В-10 Половинка Pa | 20016 | норм | 6.8667e-05 | 1 | 0
|  |  | ПС Хогот В-10 Половинка Qa | 20017 | норм | 6.8667e-05 | 1 | 0
|  |  | ПС Хогот В-10 Васильевск Ia | 20018 | норм | 0.0022889 | 1 | 0
|  |  | ПС Хогот В-10 Васильевск Pc | 20019 | норм | 3.4333e-05 | 1 | 0
|  |  | ПС Хогот В-10 Васильевск Qc | 20020 | норм | 3.4333e-05 | 1 | 0
|  |  | ПС Хогот В-10 Шетхулун Ia | 20021 | норм | 0.0045778 | 1 | 0
|  |  | ПС Хогот В-10 Шетхулун Pa | 20022 | норм | 6.8667e-05 | 1 | 0
|  |  | ПС Хогот В-10 Шетхулун Qa | 20023 | норм | 6.8667e-05 | 1 | 0
|  |  | ПС Хогот ТН-10-1 Ua | 20024 | норм | 0.00045778 | 1 | 0
|  |  | ПС Хогот ТН-10-1 Ub | 20025 | норм | 0.00045778 | 1 | 0
|  |  | ПС Хогот ТН-10-1 Uc | 20026 | норм | 0.00045778 | 1 | 0
|  |  | ПС Хогот В-10 Поселок Ic | 20027 | норм | 0.0045778 | 1 | 0
|  |  | ПС Хогот В-10 Поселок Pc | 20028 | норм | 6.8667e-05 | 1 | 0
|  |  | ПС Хогот В-10 Поселок Qc | 20029 | норм | 6.8667e-05 | 1 | 0
ASDU
| Адрес | 9
| Имя | ПС Васильевск в ЦУС
|  | ОБЪЕКТЫ ТС (I): | Имя | АОИ | Адрес входа | Адрес ТУ | Тип
|  |  | ПС Васильевск В-35 Т-1 Положение В-35 Баяндай | 1 |  |  | SP
|  |  | ПС Васильевск В-35 Т-2 Положение В-35 Половинка | 2 |  |  | SP
|  |  | ПС Васильевск В-10 Т-1 Положение выключателя | 3 |  |  | SP
|  |  | ПС Васильевск В-10 Т-2 Положение выключателя | 4 |  |  | SP
|  |  | ПС Васильевск СВ-10 Положение выключателя | 5 |  |  | SP
|  |  | ПС Васильевск В-10 Баяндай Положение выключателя | 6 |  |  | SP
|  |  | ПС Васильевск В-10 Харагун Положение выключателя | 7 |  |  | SP
|  |  | ПС Васильевск ТН-10-1 АВАРИЯ или Предуприждение | 8 |  |  | SP
|  | ОБЪЕКТЫ ТИ (I): | Имя | АОИ | Тип | Квант | Множитель | Смещение
|  |  | ПС Васильевск В-35 Т-1 Ia | 20000 | норм | 0.0022889 | 1 | 0
|  |  | ПС Васильевск В-35 Т-1 Pa | 20001 | норм | 0.00012017 | 1 | 0
|  |  | ПС Васильевск В-35 Т-1 Qa | 20002 | норм | 0.00012017 | 1 | 0
|  |  | ПС Васильевск В-35 Т-2 Ia | 20003 | норм | 0.0022889 | 1 | 0
|  |  | ПС Васильевск В-35 Т-2 Pa | 20004 | норм | 0.00012017 | 1 | 0
|  |  | ПС Васильевск В-35 Т-2 Qa | 20005 | норм | 0.00012017 | 1 | 0
|  |  | ПС Васильевск В-10 Т-1 Uab | 20006 | норм | 0.00045778 | 1 | 0
|  |  | ПС Васильевск В-10 Т-1 Uca | 20007 | норм | 0.00045778 | 1 | 0
|  |  | ПС Васильевск В-10 Т-1 Ucb | 20008 | норм | 0.00045778 | 1 | 0
|  |  | ПС Васильевск В-10 Т-1 Ia | 20009 | норм | 0.0091556 | 1 | 0
|  |  | ПС Васильевск В-10 Т-1 Ic | 20010 | норм | 0.0091556 | 1 | 0
|  |  | ПС Васильевск В-10 Т-1 Pa | 20011 | норм | 0.00013733 | 1 | 0
|  |  | ПС Васильевск В-10 Т-1 Qa | 20012 | норм | 0.00013733 | 1 | 0
|  |  | ПС Васильевск В-10 Т-2 Uab | 20013 | норм | 0.00045778 | 1 | 0
|  |  | ПС Васильевск В-10 Т-2 Uca | 20014 | норм | 0.00045778 | 1 | 0
|  |  | ПС Васильевск В-10 Т-2 Ucb | 20015 | норм | 0.00045778 | 1 | 0
|  |  | ПС Васильевск В-10 Т-2 Ia | 20016 | норм | 0.0091556 | 1 | 0
|  |  | ПС Васильевск В-10 Т-2 Ic | 20017 | норм | 0.0091556 | 1 | 0
|  |  | ПС Васильевск В-10 Т-2 P | 20018 | норм | 0.000412 | 1 | 0
|  |  | ПС Васильевск В-10 Т-2 Q | 20019 | норм | 0.000412 | 1 | 0
|  |  | ПС Васильевск СВ-10 Ia | 20020 | норм | 0.0045778 | 1 | 0
|  |  | ПС Васильевск В-10 Баяндай Ia | 20021 | норм | 0.0045778 | 1 | 0
|  |  | ПС Васильевск В-10 Баяндай Ic | 20022 | норм | 0.0045778 | 1 | 0
|  |  | ПС Васильевск В-10 Баяндай P | 20023 | норм | 0.000206 | 1 | 0
|  |  | ПС Васильевск В-10 Баяндай Q | 20024 | норм | 0.000206 | 1 | 0
|  |  | ПС Васильевск В-10 Харагун Ia | 20025 | норм | 0.0022889 | 1 | 0
|  |  | ПС Васильевск В-10 Харагун Ic | 20026 | норм | 0.0022889 | 1 | 0
|  |  | ПС Васильевск В-10 Харагун P | 20027 | норм | 0.000103 | 1 | 0
|  |  | ПС Васильевск В-10 Харагун Q | 20028 | норм | 0.000103 | 1 | 0
ASDU
| Адрес | 10
| Имя | ПС Ользоны в ЦУС
|  | ОБЪЕКТЫ ТС (I): | Имя | АОИ | Адрес входа | Адрес ТУ | Тип
|  |  | ПС Ользоны АПТС Авария | 1 |  |  | SP
|  |  | ПС Ользоны АПТС Предупреждение | 2 |  |  | SP
|  |  | ПС Ользоны В-10 Заготуй А Положение выключателя | 3 |  |  | SP
|  |  | ПС Ользоны В-10 Эл.Котельная Положение выключателя | 4 |  |  | SP
|  |  | ПС Ользоны В-10 Т-1 Положение выключателя | 5 |  |  | SP
|  |  | ПС Ользоны СВ-10 Положение выключателя | 6 |  |  | SP
|  |  | ПС Ользоны В-10 Поселок Положение выключателя | 7 |  |  | SP
|  |  | ПС Ользоны В-10 Заготуй Б Положение выключателя | 8 |  |  | SP
|  |  | ПС Ользоны В-10 Т-2 Положение выключателя | 9 |  |  | SP
|  |  | ПС Ользоны В-10 Малой Положение выключателя | 10 |  |  | SP
|  |  | ПС Ользоны В-10 Кохорино Положение выключателя | 11 |  |  | SP
|  | ОБЪЕКТЫ ТИ (I): | Имя | АОИ | Тип | Квант | Множитель | Смещение
|  |  | ПС Ользоны В-10 Заготуй А Ia | 20000 | норм | 1 | 1 | 0
|  |  | ПС Ользоны В-10 Эл.Котельная Ia | 20001 | норм | 1 | 1 | 0
|  |  | ПС Ользоны В-10 Т-1 Ia | 20002 | норм | 1 | 1 | 0
|  |  | ПС Ользоны В-10 Т-1 Ib | 20003 | норм | 1 | 1 | 0
|  |  | ПС Ользоны В-10 Т-1 Ic | 20004 | норм | 1 | 1 | 0
|  |  | ПС Ользоны ТН-10-1 Uab | 20005 | норм | 0.001 | 1 | 0
|  |  | ПС Ользоны ТН-10-1 Ubc | 20006 | норм | 0.001 | 1 | 0
|  |  | ПС Ользоны ТН-10-1 Uca | 20007 | норм | 0.001 | 1 | 0
|  |  | ПС Ользоны СВ-10 Ia | 20008 | норм | 1 | 1 | 0
|  |  | ПС Ользоны В-10 Поселок Ia | 20009 | норм | 1 | 1 | 0
|  |  | ПС Ользоны В-10 Заготуй Б Ia | 20010 | норм | 1 | 1 | 0
|  |  | ПС Ользоны В-10 Т-2 Ia | 20011 | норм | 1 | 1 | 0
|  |  | ПС Ользоны В-10 Т-2 Ib | 20012 | норм | 1 | 1 | 0
|  |  | ПС Ользоны В-10 Т-2 Ic | 20013 | норм | 1 | 1 | 0
|  |  | ПС Ользоны ТН-10-2 Uab | 20014 | норм | 0.001 | 1 | 0
|  |  | ПС Ользоны ТН-10-2 Ubc | 20015 | норм | 0.001 | 1 | 0
|  |  | ПС Ользоны ТН-10-2 Uca | 20016 | норм | 0.001 | 1 | 0
|  |  | ПС Ользоны В-10 Малой Ia | 20017 | норм | 1 | 1 | 0
|  |  | ПС Ользоны В-10 Кохорино Ia | 20018 | норм | 1 | 1 | 0
ASDU
| Адрес | 11
| Имя | ПС Баяндай в ЦУС
|  | ОБЪЕКТЫ ТС (I): | Имя | АОИ | Адрес входа | Адрес ТУ | Тип
|  |  | Баяндай 1 В-110 Т-1 Положение выключателя | 1 |  |  | SP
|  |  | Баяндай 1 В-110 Т-2 Положение выключателя | 2 |  |  | SP
|  |  | Баяндай 1 ШСВ-110 Положение выключателя | 3 |  |  | SP
|  |  | Баяндай 1 ОВ-110 Положение выключателя | 4 |  |  | SP
|  |  | Баяндай 1 В-110 Усть-Орда А Положение выключателя | 5 |  |  | SP
|  |  | Баяндай 1 В-110 Качуг А Положение выключателя | 6 |  |  | SP
|  |  | Баяндай 1 В-110 Качуг Б Положение выключателя | 7 |  |  | SP
|  |  | Баяндай 1 В-110 Еланцы А Положение выключателя | 8 |  |  | SP
|  |  | Баяндай 1 В-110 Еланцы Б Положение выключателя | 9 |  |  | SP
|  |  | Баяндай 1 В-35 Т-1 Положение выключателя | 10 |  |  | SP
|  |  | Баяндай 1 В-35 Т-2 Положение выключателя | 11 |  |  | SP
|  |  | Баяндай 1 В-35 Васильевск Положение выключателя | 12 |  |  | SP
|  |  | Баяндай 1 СВ-35 Положение выключателя | 13 |  |  | SP
|  |  | Баяндай 1 СН-1 Аварийный сигнал | 14 |  |  | SP
|  |  | Баяндай 1 СН-1 Предупредительный сигнал | 15 |  |  | SP
|  |  | Баяндай 1 В-110 Усть-Орда Б Положение выключателя | 16 |  |  | SP
|  |  | Баяндай 2 В-10 Т-1 Положение выключателя | 17 |  |  | SP
|  |  | Баяндай 2 В-10 Т-2 Положение выключателя | 18 |  |  | SP
|  |  | Баяндай 2 СВ-10 Положение выключателя | 19 |  |  | SP
|  |  | Баяндай 2 В-10 Вершинск Положение выключателя | 20 |  |  | SP
|  |  | Баяндай 2 В-10 Бадагуй Положение выключателя | 21 |  |  | SP
|  |  | Баяндай 2 В-10 Наумовка Положение выключателя | 22 |  |  | SP
|  |  | Баяндай 2 В-10 Васильевск Положение выключателя | 23 |  |  | SP
|  |  | Баяндай 2 В-10 Покровка Положение выключателя | 24 |  |  | SP
|  |  | Баяндай 2 В-10 Половинка Положение выключателя | 25 |  |  | SP
|  |  | Баяндай 2 В-10 Поселок Б Положение выключателя | 26 |  |  | SP
|  |  | Баяндай 2 В-10 Поселок С Положение выключателя | 27 |  |  | SP
|  | ОБЪЕКТЫ ТИ (I): | Имя | АОИ | Тип | Квант | Множитель | Смещение
|  |  | Баяндай 1 В-110 Т-1 Ia | 20000 | норм | 0.013733 | 1 | 0
|  |  | Баяндай 1 В-110 Т-1 Pa | 20001 | норм | 0.002266 | 1 | 0
|  |  | Баяндай 1 В-110 Т-1 Qa | 20002 | норм | 0.002266 | 1 | 0
|  |  | Баяндай 1 В-110 Т-2 Ia | 20003 | норм | 0.013733 | 1 | 0
|  |  | Баяндай 1 В-110 Т-2 Pa | 20004 | норм | 0.002266 | 1 | 0
|  |  | Баяндай 1 В-110 Т-2 Qa | 20005 | норм | 0.002266 | 1 | 0
|  |  | Баяндай 1 ШСВ-110 Ia | 20006 | норм | 0.013733 | 1 | 0
|  |  | Баяндай 1 ШСВ-110 Pa | 20007 | норм | 0.002266 | 1 | 0
|  |  | Баяндай 1 ШСВ-110 Qa | 20008 | норм | 0.002266 | 1 | 0
|  |  | Баяндай 1 ОВ-110 Ia | 20009 | норм | 0.013733 | 1 | 0
|  |  | Баяндай 1 ОВ-110 Pa | 20010 | норм | 0.002266 | 1 | 0
|  |  | Баяндай 1 ОВ-110 Qa | 20011 | норм | 0.002266 | 1 | 0
|  |  | Баяндай 1 В-110 Усть-Орда А Ia | 20012 | норм | 0.013733 | 1 | 0
|  |  | Баяндай 1 В-110 Усть-Орда А Pa | 20013 | норм | 0.002266 | 1 | 0
|  |  | Баяндай 1 В-110 Усть-Орда А Qa | 20014 | норм | 0.002266 | 1 | 0
|  |  | Баяндай 1 В-110 Усть-Орда Б Ia | 20015 | норм | 0.013733 | 1 | 0
|  |  | Баяндай 1 В-110 Усть-Орда Б Pa | 20016 | норм | 0.002266 | 1 | 0
|  |  | Баяндай 1 В-110 Усть-Орда Б Qa | 20017 | норм | 0.002266 | 1 | 0
|  |  | Баяндай 1 В-110 Качуг А Ia | 20018 | норм | 0.013733 | 1 | 0
|  |  | Баяндай 1 В-110 Качуг А Pa | 20019 | норм | 0.002266 | 1 | 0
|  |  | Баяндай 1 В-110 Качуг А Qa | 20020 | норм | 0.002266 | 1 | 0
|  |  | Баяндай 1 В-110 Качуг Б Ia | 20021 | норм | 0.013733 | 1 | 0
|  |  | Баяндай 1 В-110 Качуг Б Pa | 20022 | норм | 0.002266 | 1 | 0
|  |  | Баяндай 1 В-110 Качуг Б Qa | 20023 | норм | 0.002266 | 1 | 0
|  |  | Баяндай 1 В-110 Еланцы А Ia | 20024 | норм | 0.013733 | 1 | 0
|  |  | Баяндай 1 В-110 Еланцы А Pa | 20025 | норм | 0.002266 | 1 | 0
|  |  | Баяндай 1 В-110 Еланцы А Qa | 20026 | норм | 0.002266 | 1 | 0
|  |  | Баяндай 1 В-110 Еланцы Б Ia | 20027 | норм | 0.013733 | 1 | 0
|  |  | Баяндай 1 В-110 Еланцы Б Pa | 20028 | норм | 0.002266 | 1 | 0
|  |  | Баяндай 1 В-110 Еланцы Б Qa | 20029 | норм | 0.002266 | 1 | 0
|  |  | Баяндай 1 ТН-110-1 Uab | 20030 | норм | 0.0050356 | 1 | 0
|  |  | Баяндай 1 ТН-110-1 Uca | 20031 | норм | 0.0050356 | 1 | 0
|  |  | Баяндай 1 ТН-110-1 Ucb | 20032 | норм | 0.0050356 | 1 | 0
|  |  | Баяндай 1 ТН-110-2 Uab | 20033 | норм | 0.0050356 | 1 | 0
|  |  | Баяндай 1 ТН-110-2 Uca | 20034 | норм | 0.0050356 | 1 | 0
|  |  | Баяндай 1 ТН-110-2 Ucb | 20035 | норм | 0.0050356 | 1 | 0
|  |  | Баяндай 1 В-35 Т-1 Ua | 20036 | норм | 0.0016022 | 1 | 0
|  |  | Баяндай 1 В-35 Т-1 Ub | 20037 | норм | 0.0016022 | 1 | 0
|  |  | Баяндай 1 В-35 Т-1 Uc | 20038 | норм | 0.0016022 | 1 | 0
|  |  | Баяндай 1 В-35 Т-1 Ia | 20039 | норм | 0.0068667 | 1 | 0
|  |  | Баяндай 1 В-35 Т-1 Pa | 20040 | норм | 0.0003605 | 1 | 0
|  |  | Баяндай 1 В-35 Т-1 Qa | 20041 | норм | 0.0003605 | 1 | 0
|  |  | Баяндай 1 В-35 Т-2 Ia | 20042 | норм | 0.0068667 | 1 | 0
|  |  | Баяндай 1 В-35 Т-2 Pa | 20043 | норм | 0.0003605 | 1 | 0
|  |  | Баяндай 1 В-35 Т-2 Qa | 20044 | норм | 0.0003605 | 1 | 0
|  |  | Баяндай 1 В-35 Васильевск Ia | 20045 | норм | 0.0045778 | 1 | 0
|  |  | Баяндай 1 В-35 Васильевск Pa | 20046 | норм | 0.00024033 | 1 | 0
|  |  | Баяндай 1 В-35 Васильевск Qa | 20047 | норм | 0.00024033 | 1 | 0
|  |  | Баяндай 1 СВ-35 Ia | 20048 | норм | 0.013733 | 1 | 0
|  |  | Баяндай 2 В-10 Т-1 Ia | 20049 | норм | 0.068667 | 1 | 0
|  |  | Баяндай 2 В-10 Т-1 Pa | 20050 | норм | 0.00103 | 1 | 0
|  |  | Баяндай 2 В-10 Т-1 Qa | 20051 | норм | 0.00103 | 1 | 0
|  |  | Баяндай 2 В-10 Т-2 Ia | 20052 | норм | 0.068667 | 1 | 0
|  |  | Баяндай 2 В-10 Т-2 Pa | 20053 | норм | 0.00103 | 1 | 0
|  |  | Баяндай 2 В-10 Т-2 Qa | 20054 | норм | 0.00103 | 1 | 0
|  |  | Баяндай 2 СВ-10 Ia | 20055 | норм | 0.045778 | 1 | 0
|  |  | Баяндай 2 В-10 Вершинск Ia | 20056 | норм | 0.0091556 | 1 | 0
|  |  | Баяндай 2 В-10 Вершинск Pa | 20057 | норм | 0.00013733 | 1 | 0
|  |  | Баяндай 2 В-10 Вершинск Qa | 20058 | норм | 0.00013733 | 1 | 0
|  |  | Баяндай 2 В-10 Бадагуй Ia | 20059 | норм | 0.0091556 | 1 | 0
|  |  | Баяндай 2 В-10 Бадагуй Pa | 20060 | норм | 0.00013733 | 1 | 0
|  |  | Баяндай 2 В-10 Бадагуй Qa | 20061 | норм | 0.00013733 | 1 | 0
|  |  | Баяндай 2 В-10 Наумовка Ia | 20062 | норм | 0.0091556 | 1 | 0
|  |  | Баяндай 2 В-10 Наумовка Pa | 20063 | норм | 0.00013733 | 1 | 0
|  |  | Баяндай 2 В-10 Наумовка Qa | 20064 | норм | 0.00013733 | 1 | 0
|  |  | Баяндай 2 В-10 Васильевск Ia | 20065 | норм | 0.0091556 | 1 | 0
|  |  | Баяндай 2 В-10 Васильевск Pa | 20066 | норм | 0.00013733 | 1 | 0
|  |  | Баяндай 2 В-10 Васильевск Qa | 20067 | норм | 0.00013733 | 1 | 0
|  |  | Баяндай 2 В-10 Покровка Ia | 20068 | норм | 0.027467 | 1 | 0
|  |  | Баяндай 2 В-10 Покровка Pa | 20069 | норм | 0.000412 | 1 | 0
|  |  | Баяндай 2 В-10 Покровка Qa | 20070 | норм | 0.000412 | 1 | 0
|  |  | Баяндай 2 В-10 Половинка Ia | 20071 | норм | 0.013733 | 1 | 0
|  |  | Баяндай 2 В-10 Половинка Pa | 20072 | норм | 0.000206 | 1 | 0
|  |  | Баяндай 2 В-10 Половинка Qa | 20073 | норм | 0.000206 | 1 | 0
|  |  | Баяндай 2 В-10 Поселок Б Ia | 20074 | норм | 0.0091556 | 1 | 0
|  |  | Баяндай 2 В-10 Поселок Б Pa | 20075 | норм | 0.00013733 | 1 | 0
|  |  | Баяндай 2 В-10 Поселок Б Qa | 20076 | норм | 0.00013733 | 1 | 0
|  |  | Баяндай 2 В-10 Поселок С Ia | 20077 | норм | 0.0091556 | 1 | 0
|  |  | Баяндай 2 В-10 Поселок С Pa | 20078 | норм | 0.00013733 | 1 | 0
|  |  | Баяндай 2 В-10 Поселок С Qa | 20079 | норм | 0.00013733 | 1 | 0
|  |  | Баяндай 2 ТН-10-1 Ua | 20080 | норм | 0.00045778 | 1 | 0
|  |  | Баяндай 2 ТН-10-1 Ub | 20081 | норм | 0.00045778 | 1 | 0
|  |  | Баяндай 2 ТН-10-1 Uc | 20082 | норм | 0.00045778 | 1 | 0
|  |  | Баяндай 2 ТН-10-2 Ua | 20083 | норм | 0.00045778 | 1 | 0
|  |  | Баяндай 2 ТН-10-2 Ub | 20084 | норм | 0.00045778 | 1 | 0
|  |  | Баяндай 2 ТН-10-2 Uc | 20085 | норм | 0.00045778 | 1 | 0
ASDU
| Адрес | 12
| Имя | ПС Байша в ЦУС
|  | ОБЪЕКТЫ ТС (I): | Имя | АОИ | Адрес входа | Адрес ТУ | Тип
|  |  | ПС Байша яч.2 В-10 Нагатай Положение выключателя | 1 |  |  | SP
|  |  | ПС Байша яч.3 В-10 Т1 Положение выключателя | 2 |  |  | SP
|  |  | ПС Байша яч.8 СВ-10 Положение выключателя | 3 |  |  | SP
|  |  | ПС Байша яч.10 В-10 Поселок Положение выключателя | 4 |  |  | SP
|  |  | ПС Байша яч.13 В-10 Т2 Положение выключателя | 5 |  |  | SP
|  |  | ПС Байша В-35 Т1 Положение выключателя | 6 |  |  | SP
|  |  | ПС Байша СВ-35 Положение выключателя | 7 |  |  | SP
|  |  | ПС Байша В-35 Т2 Положение выключателя | 8 |  |  | SP
|  |  | ПС Байша Яч.Связи Авария | 9 |  |  | SP
|  |  | ПС Байша Яч.Связи Предупреждение | 10 |  |  | SP
|  | ОБЪЕКТЫ ТИ (I): | Имя | АОИ | Тип | Квант | Множитель | Смещение
|  |  | ПС Байша яч.2 В-10 Нагатай Ia | 20000 | норм | 1 | 1 | 0
|  |  | ПС Байша яч.2 В-10 Нагатай P | 20001 | норм | 1 | 1 | 0
|  |  | ПС Байша яч.2 В-10 Нагатай Q | 20002 | норм | 1 | 1 | 0
|  |  | ПС Байша яч.3 В-10 Т-1 Ia | 20003 | норм | 1 | 1 | 0
|  |  | ПС Байша яч.3 В-10 Т-1 P | 20004 | норм | 1 | 1 | 0
|  |  | ПС Байша яч.3 В-10 Т-1 Q | 20005 | норм | 1 | 1 | 0
|  |  | ПС Байша яч.6 ТН-10-1 Uab | 20006 | норм | 0.001 | 1 | 0
|  |  | ПС Байша яч.6 ТН-10-1 Ubc | 20007 | норм | 0.001 | 1 | 0
|  |  | ПС Байша яч.6 ТН-10-1 Uca | 20008 | норм | 0.001 | 1 | 0
|  |  | ПС Байша яч.8 CВ-10 Ia | 20009 | норм | 1 | 1 | 0
|  |  | ПС Байша яч.9 ТН-10-2 Uab | 20010 | норм | 0.001 | 1 | 0
|  |  | ПС Байша яч.9 ТН-10-2 Ubc | 20011 | норм | 0.001 | 1 | 0
|  |  | ПС Байша яч.9 ТН-10-2 Uca | 20012 | норм | 0.001 | 1 | 0
|  |  | ПС Байша яч.10 В-10 Поселок Ia | 20013 | норм | 1 | 1 | 0
|  |  | ПС Байша яч.10 В-10 Поселок P | 20014 | норм | 1 | 1 | 0
|  |  | ПС Байша яч.10 В-10 Поселок Q | 20015 | норм | 1 | 1 | 0
|  |  | ПС Байша яч.13 В-10 Т-2 Ia | 20016 | норм | 1 | 1 | 0
|  |  | ПС Байша яч.13 В-10 Т-2 P | 20017 | норм | 1 | 1 | 0
|  |  | ПС Байша яч.13 В-10 Т-2 Q | 20018 | норм | 1 | 1 | 0
ASDU
| Адрес | 13
| Имя | ПС Половинка в ЦУС
|  | ОБЪЕКТЫ ТС (I): | Имя | АОИ | Адрес входа | Адрес ТУ | Тип
|  |  | ПС Половинка Комната связи Авария | 1 |  |  | SP
|  |  | ПС Половинка Комната связи Предупреждение | 2 |  |  | SP
|  |  | ПС Половинка В-10 Баяндай Положение выключателя | 3 |  |  | SP
|  |  | ПС Половинка В-10 Т-1 Положение выключателя | 4 |  |  | SP
|  |  | ПС Половинка В-10 Хогот Положение выключателя | 5 |  |  | SP
|  |  | ПС Половинка В-10 ДКП Положение выключателя | 6 |  |  | SP
|  | ОБЪЕКТЫ ТИ (I): | Имя | АОИ | Тип | Квант | Множитель | Смещение
|  |  | ПС Половинка В-10 Баяндай Ia | 20000 | норм | 0.0091556 | 1 | 0
|  |  | ПС Половинка В-10 Баяндай Pa | 20001 | норм | 0.000412 | 1 | 0
|  |  | ПС Половинка В-10 Баяндай Qa | 20002 | норм | 0.000412 | 1 | 0
|  |  | ПС Половинка В-10 Т-1 Ia | 20003 | норм | 0.0068667 | 1 | 0
|  |  | ПС Половинка В-10 Т-1 Uab | 20004 | норм | 0.00045778 | 1 | 0
|  |  | ПС Половинка В-10 Т-1 Uca | 20005 | норм | 0.00045778 | 1 | 0
|  |  | ПС Половинка В-10 Т-1 Ucb | 20006 | норм | 0.00045778 | 1 | 0
|  |  | ПС Половинка В-10 Т-1 Pa | 20007 | норм | 0.000103 | 1 | 0
|  |  | ПС Половинка В-10 Т-1 Qa | 20008 | норм | 0.000103 | 1 | 0
|  |  | ПС Половинка В-10 Хогот Ia | 20009 | норм | 0.0034333 | 1 | 0
|  |  | ПС Половинка В-10 Хогот Pa | 20010 | норм | 5.15e-05 | 1 | 0
|  |  | ПС Половинка В-10 Хогот Qa | 20011 | норм | 5.15e-05 | 1 | 0
|  |  | ПС Половинка В-10 ДКП Ia | 20012 | норм | 0.0022889 | 1 | 0
|  |  | ПС Половинка В-10 ДКП Pa | 20013 | норм | 3.4333e-05 | 1 | 0
|  |  | ПС Половинка В-10 ДКП Qa | 20014 | норм | 3.4333e-05 | 1 | 0
Контролирующая станция
Адрес | 2
Имя | Прием с Еланцинского СУ
ASDU
| Адрес | 1
| Имя | Косая Степь
|  | ОБЪЕКТЫ ТС (I): | Имя | АОИ | Адрес входа | Адрес ТУ | Тип
|  |  | ПС Косая Степь В-110 Т-1 Положение выключателя | 1 |  |  | SP
|  |  | ПС Косая Степь В-110 Т-1 Перегрев | 2 |  |  | SP
|  |  | ПС Косая Степь В-110 Т-1 Газовая защита | 3 |  |  | SP
|  |  | ПС Косая Степь В-110 Т-1 Газовая сигнализация | 4 |  |  | SP
|  |  | ПС Косая Степь В-110 Т-1 Работа ДЗТ | 5 |  |  | SP
|  |  | ПС Косая Степь В-110 Т-1 МТЗ | 6 |  |  | SP
|  |  | ПС Косая Степь В-110 Т-1 Дуговая защита | 7 |  |  | SP
|  |  | ПС Косая Степь В-110 Т-1 Неисправность | 8 |  |  | SP
|  |  | ПС Косая Степь В-110 Т-2 Положение выключателя | 9 |  |  | SP
|  |  | ПС Косая Степь В-110 Т-2 Перегрев | 10 |  |  | SP
|  |  | ПС Косая Степь В-110 Т-2 Газовая защита | 11 |  |  | SP
|  |  | ПС Косая Степь В-110 Т-2 Газовая сигнализация | 12 |  |  | SP
|  |  | ПС Косая Степь В-110 Т-2 Работа ДЗТ | 13 |  |  | SP
|  |  | ПС Косая Степь В-110 Т-2 МТЗ | 14 |  |  | SP
|  |  | ПС Косая Степь В-110 Т-2 Дуговая защита | 15 |  |  | SP
|  |  | ПС Косая Степь В-110 Т-2 Дуговая защита | 16 |  |  | SP
|  |  | ПС Косая Степь В-35 Т-1 Положение выключателя | 17 |  |  | SP
|  |  | ПС Косая Степь СВ-35 Положение выключателя | 18 |  |  | SP
|  |  | ПС Косая Степь В-35 Бугульдейка Положение выключателя | 19 |  |  | SP
|  |  | ПС Косая Степь Контроль напряжения | 20 |  |  | SP
|  |  | ПС Косая Степь ТН-35 -1 Земля в сети | 21 |  |  | SP
|  |  | ПС Косая Степь Контроль напряжения | 22 |  |  | SP
|  |  | ПС Косая Степь ТН-35-2 Земля в сети | 23 |  |  | SP
|  |  | ПС Косая Степь В-10 Т-1 Положение выключателя | 24 |  |  | SP
|  |  | ПС Косая Степь В-10 Т-1 МТЗ | 25 |  |  | SP
|  |  | ПС Косая Степь В-10 Т-2 Положение выключателя | 26 |  |  | SP
|  |  | ПС Косая Степь В-10 Т-2 МТЗ | 27 |  |  | SP
|  |  | ПС Косая Степь СВ-10 Положение выключателя | 28 |  |  | SP
|  |  | ПС Косая Степь В-10 Куртун Положение выключателя | 29 |  |  | SP
|  |  | ПС Косая Степь Земля в сети 10 кВ 1СШ | 30 |  |  | SP
|  |  | ПС Косая Степь ТН-10-1 Неисправность цепей напряжения 1СШ | 31 |  |  | SP
|  |  | ПС Косая Степь ТН-10-4 Неисправность цепей напряжения 2СШ | 32 |  |  | SP
|  |  | ПС Косая Степь ТН-10-4 Земля в сети 10 кВ 2СШ | 33 |  |  | SP
|  |  | ПС Косая Степь ЦС-1 Авария | 34 |  |  | SP
|  |  | ПС Косая Степь ЦС-1 Предупреждение | 35 |  |  | SP
|  |  | ПС Косая Степь ЦС-1 Авария ЦС | 36 |  |  | SP
|  |  | ПС Косая Степь ЦС-1 неисправность опер. тока | 37 |  |  | SP
|  |  | ПС Косая Степь ЦС-2 Авария КРУН | 38 |  |  | SP
|  |  | ПС Косая Степь ЦС-2 Неисправность КРУН | 39 |  |  | SP
|  |  | ПС Косая Степь ЦС-2 Неисправность ШУ | 40 |  |  | SP
|  |  | ПС Косая Степь ЦС-2 Неисправность цепей сигнализации | 41 |  |  | SP
|  |  | ПС Косая Степь ЦС-2 Неисправность БПНС | 42 |  |  | SP
|  |  | ПС Косая Степь ЦС-2 Неисправность УКП | 43 |  |  | SP
|  |  | ПС Косая Степь ЦС-2 Неисправность опер | 44 |  |  | SP
|  |  | ПС Косая Степь СН1 Контроль обогрева 1 ст 1 ТСН-1 | 45 |  |  | SP
|  |  | ПС Косая Степь СН1 Контроль обогрева 2 ст ТСН-1 | 46 |  |  | SP
|  |  | ПС Косая Степь СН2 Контроль обогрева 1 ст 1 ТСН-2 | 47 |  |  | SP
|  |  | ПС Косая Степь СН2 Контроль обогрева 2 ст 1 ТСН-2 | 48 |  |  | SP
|  |  | ПС Косая Степь В-10 Еланцы Положение выключателя | 49 |  |  | SP
|  |  | ПС Косая Степь В-35 Т-2 Положение выключателя | 50 |  |  | SP
|  |  | ПС Косая Степь Диагностика связи КЭЯ 1 | 51 |  |  | SP
|  |  | ПС Косая Степь Диагностика связи КЭЯ 2 | 52 |  |  | SP
|  |  | ПС Косая Степь Диагностика связи КЭЯ 3 | 53 |  |  | SP
|  |  | ПС Косая Степь Диагностика связи КЭЯ 5 | 54 |  |  | SP
|  |  | ПС Косая Степь Диагностика связи КЭЯ 6 | 55 |  |  | SP
|  |  | ПС Косая Степь Диагностика связи КЭЯ 8 | 56 |  |  | SP
|  |  | ПС Косая Степь Диагностика связи КЭЯ 9 | 57 |  |  | SP
|  |  | ПС Косая Степь Диагностика связи КЭЯ 10 | 58 |  |  | SP
|  |  | ПС Косая Степь Диагностика связи КЭЯ 11 | 59 |  |  | SP
|  |  | ПС Косая Степь Диагностика связи КЭЯ 12 | 60 |  |  | SP
|  |  | ПС Косая Степь Диагностика связи КЭЯ 13 | 61 |  |  | SP
|  |  | ПС Косая Степь Диагностика связи КЭЯ 17 | 62 |  |  | SP
|  |  | ПС Косая Степь Диагностика связи КЭЯ 18 | 63 |  |  | SP
|  |  | ПС Косая Степь Диагностика связи КЭЯ 19 | 64 |  |  | SP
|  |  | ПС Косая Степь Диагностика связи КЭЯ 20 | 65 |  |  | SP
|  |  | ПС Косая Степь Диагностика связи КЭЯ 21 | 66 |  |  | SP
|  |  | ПС Косая Степь Диагностика связи КЭЯ 22 | 67 |  |  | SP
|  |  | ПС Косая Степь Диагностика связи КЭЯ 4 | 68 |  |  | SP
|  |  | Состояние связи с КП Косая Степь | 69 |  |  | SP
|  |  | Состояние связи с MOXA направления ПС Косая Степь | 70 |  |  | SP
|  | ОБЪЕКТЫ ТИ (I): | Имя | АОИ | Тип | Квант | Множитель | Смещение
|  |  | ПС Косая Степь В-110 Т-1 Ia | 20000 | норм | 0.0068667 | 1 | 0
|  |  | ПС Косая Степь В-110 Т-1 Pa | 20001 | норм | 0.001133 | 1 | 0
|  |  | ПС Косая Степь В-110 Т-1 Qa | 20002 | норм | 0.001133 | 1 | 0
|  |  | ПС Косая Степь В-110 Т-2 Ia | 20003 | норм | 0.0068667 | 1 | 0
|  |  | ПС Косая Степь В-110 Т-2 Pa | 20004 | норм | 0.001133 | 1 | 0
|  |  | ПС Косая Степь В-110 Т-2 Qa | 20005 | норм | 0.001133 | 1 | 0
|  |  | ПС Косая Степь В-35 Т-1 Ia | 20006 | норм | 0.013733 | 1 | 0
|  |  | ПС Косая Степь В-35 Т-1 Pa | 20007 | норм | 0.000721 | 1 | 0
|  |  | ПС Косая Степь В-35 Т-1 Qa | 20008 | норм | 0.000721 | 1 | 0
|  |  | ПС Косая Степь СВ-35 Ia | 20009 | норм | 0.013733 | 1 | 0
|  |  | ПС Косая Степь СВ-35 Pa | 20010 | норм | 0.000721 | 1 | 0
|  |  | ПС Косая Степь СВ-35 Qa | 20011 | норм | 0.000721 | 1 | 0
|  |  | ПС Косая Степь В-35 Бугульдейка Ia | 20012 | норм | 0.0022889 | 1 | 0
|  |  | ПС Косая Степь В-35 Бугульдейка Pa | 20013 | норм | 0.00012017 | 1 | 0
|  |  | ПС Косая Степь В-35 Бугульдейка Qa | 20014 | норм | 0.00012017 | 1 | 0
|  |  | ПС Косая Степь ТН-35 -1 Uab | 20015 | норм | 0.0016022 | 1 | 0
|  |  | ПС Косая Степь ТН-35 -1 Uca | 20016 | норм | 0.0016022 | 1 | 0
|  |  | ПС Косая Степь ТН-35 -1 Ucb | 20017 | норм | 0.0016022 | 1 | 0
|  |  | ПС Косая Степь ТН-35-2 Uab | 20018 | норм | 0.0016022 | 1 | 0
|  |  | ПС Косая Степь ТН-35-2 Uca | 20019 | норм | 0.0016022 | 1 | 0
|  |  | ПС Косая Степь ТН-35-2 Ucb | 20020 | норм | 0.0016022 | 1 | 0
|  |  | ПС Косая Степь В-10 Т-1 Ia | 20021 | норм | 0.045778 | 1 | 0
|  |  | ПС Косая Степь В-10 Т-1 Pa | 20022 | норм | 0.00068667 | 1 | 0
|  |  | ПС Косая Степь В-10 Т-1 Qa | 20023 | норм | 0.00068667 | 1 | 0
|  |  | ПС Косая Степь В-10 Т-2 Ia | 20024 | норм | 0.045778 | 1 | 0
|  |  | ПС Косая Степь В-10 Т-2 Pa | 20025 | норм | 0.00068667 | 1 | 0
|  |  | ПС Косая Степь В-10 Т-2 Qa | 20026 | норм | 0.00068667 | 1 | 0
|  |  | ПС Косая Степь СВ-10 Ia | 20027 | норм | 0.045778 | 1 | 0
|  |  | ПС Косая Степь СВ-10 Pa | 20028 | норм | 0.00068667 | 1 | 0
|  |  | ПС Косая Степь СВ-10 Qa | 20029 | норм | 0.00068667 | 1 | 0
|  |  | ПС Косая Степь В-10 Куртун Ia | 20030 | норм | 0.0045778 | 1 | 0
|  |  | ПС Косая Степь В-10 Куртун Pa | 20031 | норм | 6.8667e-05 | 1 | 0
|  |  | ПС Косая Степь В-10 Куртун Qa | 20032 | норм | 6.8667e-05 | 1 | 0
|  |  | ПС Косая Степь ТН-10-1 Uab | 20033 | норм | 0.00045778 | 1 | 0
|  |  | ПС Косая Степь ТН-10-1 Ubc | 20034 | норм | 0.00045778 | 1 | 0
|  |  | ПС Косая Степь ТН-10-1 Uca | 20035 | норм | 0.00045778 | 1 | 0
|  |  | ПС Косая Степь ТН-10-4 Uab | 20036 | норм | 0.00045778 | 1 | 0
|  |  | ПС Косая Степь ТН-10-4 Uca | 20037 | норм | 0.00045778 | 1 | 0
|  |  | ПС Косая Степь ТН-10-4 Ucb | 20038 | норм | 0.00045778 | 1 | 0
|  |  | ПС Косая Степь ЦС-1 Uab | 20039 | норм | 0.00045778 | 1 | 0
|  |  | ПС Косая Степь ЦС-1 Uca | 20040 | норм | 0.00045778 | 1 | 0
|  |  | ПС Косая Степь ЦС-1 Ucb | 20041 | норм | 0.00045778 | 1 | 0
|  |  | ПС Косая Степь ЦС-2 Uab | 20042 | норм | 0.00045778 | 1 | 0
|  |  | ПС Косая Степь ЦС-2 Uca | 20043 | норм | 0.00045778 | 1 | 0
|  |  | ПС Косая Степь ЦС-2 Ucb | 20044 | норм | 0.00045778 | 1 | 0
|  |  | ПС Косая Степь СН1 Uab | 20045 | норм | 0.013733 | 1 | 0
|  |  | ПС Косая Степь СН1 Uca | 20046 | норм | 0.013733 | 1 | 0
|  |  | ПС Косая Степь СН1 Ucb | 20047 | норм | 0.013733 | 1 | 0
|  |  | ПС Косая Степь СН1 Ia | 20048 | норм | 0.0068667 | 1 | 0
|  |  | ПС Косая Степь СН2 Uab | 20049 | норм | 0.013733 | 1 | 0
|  |  | ПС Косая Степь СН2 Uca | 20050 | норм | 0.013733 | 1 | 0
|  |  | ПС Косая Степь СН2 Ucb | 20051 | норм | 0.013733 | 1 | 0
|  |  | ПС Косая Степь СН2 Ia | 20052 | норм | 0.0068667 | 1 | 0
|  |  | ПС Косая Степь В-10 Еланцы Ia | 20053 | норм | 0.0091556 | 1 | 0
|  |  | ПС Косая Степь В-10 Еланцы Pa | 20054 | норм | 0.00013733 | 1 | 0
|  |  | ПС Косая Степь В-10 Еланцы Qa | 20055 | норм | 0.00013733 | 1 | 0
|  |  | ПС Косая Степь КДО 23 Ia | 20056 | норм | 0.00018311 | 1 | -50
|  |  | ПС Косая Степь В-35 Т-2 Ia | 20057 | норм | 0.013733 | 1 | 0
|  |  | ПС Косая Степь В-35 Т-2 Pa | 20058 | норм | 0.002163 | 1 | 0
|  |  | ПС Косая Степь В-35 Т-2 Qa | 20059 | норм | 0.002163 | 1 | 0
ASDU
| Адрес | 2
| Имя | Хужир(вч)
|  | ОБЪЕКТЫ ТИ (I): | Имя | АОИ | Тип | Квант | Множитель | Смещение
|  |  | ПС Хужир (ВЧ) В-35 Т-1 Ia | 20000 | норм | 0.0045778 | 1 | 0
|  |  | ПС Хужир (ВЧ) В-35 Т-1 Ic | 20001 | норм | 0.0045778 | 1 | 0
|  |  | ПС Хужир (ВЧ) В-35 Т-1 P | 20002 | норм | 0.000721 | 1 | 0
|  |  | ПС Хужир (ВЧ) В-35 Т-1 Q | 20003 | норм | 0.000721 | 1 | 0
|  |  | ПС Хужир (ВЧ) В-35 Т-2 Ia | 20004 | норм | 0.0045778 | 1 | 0
|  |  | ПС Хужир (ВЧ) В-35 Т-2 Ic | 20005 | норм | 0.0045778 | 1 | 0
|  |  | ПС Хужир (ВЧ) В-35 Т-2 P | 20006 | норм | 0.000721 | 1 | 0
|  |  | ПС Хужир (ВЧ) В-35 Т-2 Q | 20007 | норм | 0.000721 | 1 | 0
|  |  | ПС Хужир (ВЧ) В-10 Т-1 Ia | 20008 | норм | 0.018311 | 1 | 0
|  |  | ПС Хужир (ВЧ) В-10 Т-1 Ic | 20009 | норм | 0.018311 | 1 | 0
|  |  | ПС Хужир (ВЧ) В-10 Т-1 P | 20010 | норм | 0.000824 | 1 | 0
|  |  | ПС Хужир (ВЧ) В-10 Т-1 Q | 20011 | норм | 0.000824 | 1 | 0
|  |  | ПС Хужир (ВЧ) В-10 Т-2 Ia | 20012 | норм | 0.018311 | 1 | 0
|  |  | ПС Хужир (ВЧ) В-10 Т-2 Ic | 20013 | норм | 0.018311 | 1 | 0
|  |  | ПС Хужир (ВЧ) В-10 Т-2 P | 20014 | норм | 0.000824 | 1 | 0
|  |  | ПС Хужир (ВЧ) В-10 Т-2 Q | 20015 | норм | 0.000824 | 1 | 0
|  |  | ПС Хужир (ВЧ) В-10 Ялга Ia | 20016 | норм | 0.0022889 | 1 | 0
|  |  | ПС Хужир (ВЧ) В-10 Ялга Ic | 20017 | норм | 0.0022889 | 1 | 0
|  |  | ПС Хужир (ВЧ) В-10 Ялга P | 20018 | норм | 0.000103 | 1 | 0
|  |  | ПС Хужир (ВЧ) В-10 Ялга Q | 20019 | норм | 0.000103 | 1 | 0
|  |  | ПС Хужир (ВЧ) В-10 Харанцы Ia | 20020 | норм | 0.013733 | 1 | 0
|  |  | ПС Хужир (ВЧ) В-10 Харанцы Ic | 20021 | норм | 0.013733 | 1 | 0
|  |  | ПС Хужир (ВЧ) В-10 Харанцы P | 20022 | норм | 0.000618 | 1 | 0
|  |  | ПС Хужир (ВЧ) В-10 Харанцы Q | 20023 | норм | 0.000618 | 1 | 0
|  |  | ПС Хужир (ВЧ) яч. №6 В-10 Поселок Ia | 20024 | норм | 0.018311 | 1 | 0
|  |  | ПС Хужир (ВЧ) яч. №6 В-10 Поселок Ic | 20025 | норм | 0.018311 | 1 | 0
|  |  | ПС Хужир (ВЧ) яч. №6 В-10 Поселок P | 20026 | норм | 0.000824 | 1 | 0
|  |  | ПС Хужир (ВЧ) яч. №6 В-10 Поселок Q | 20027 | норм | 0.000824 | 1 | 0
|  |  | ПС Хужир (ВЧ) яч. №10 Резерв Ia | 20028 | норм | 0.0068667 | 1 | 0
|  |  | ПС Хужир (ВЧ) яч. №10 Резерв Ic | 20029 | норм | 0.0068667 | 1 | 0
|  |  | ПС Хужир (ВЧ) яч. №10 Резерв P | 20030 | норм | 0.000309 | 1 | 0
|  |  | ПС Хужир (ВЧ) яч. №10 Резерв Q | 20031 | норм | 0.000309 | 1 | 0
|  |  | ПС Хужир (ВЧ) СВ-10 Ia | 20032 | норм | 0.018311 | 1 | 0
|  |  | ПС Хужир (ВЧ) СВ-10 Ic | 20033 | норм | 0.018311 | 1 | 0
|  |  | ПС Хужир (ВЧ) СВ-10 P | 20034 | норм | 0.000824 | 1 | 0
|  |  | ПС Хужир (ВЧ) СВ-10 Q | 20035 | норм | 0.000824 | 1 | 0
|  |  | ПС Хужир (ВЧ) ТН-10-1 Ua | 20036 | норм | 0.00045778 | 1 | 0
|  |  | ПС Хужир (ВЧ) ТН-10-1 Ub | 20037 | норм | 0.00045778 | 1 | 0
|  |  | ПС Хужир (ВЧ) ТН-10-1 Uc | 20038 | норм | 0.00045778 | 1 | 0
|  |  | ПС Хужир (ВЧ) ТН-10-2 Ua | 20039 | норм | 0.00045778 | 1 | 0
|  |  | ПС Хужир (ВЧ) ТН-10-2 Ub | 20040 | норм | 0.00045778 | 1 | 0
|  |  | ПС Хужир (ВЧ) ТН-10-2 Uc | 20041 | норм | 0.00045778 | 1 | 0
|  |  | ПС Хужир (ВЧ) КДО | 20042 | норм | 0.00018311 | 1 | 0
|  | ОБЪЕКТЫ ТС (I): | Имя | АОИ | Адрес входа | Адрес ТУ | Тип
|  |  | ПС Хужир (ВЧ) В-10 Т-1 АВР | 1 |  |  | SP
|  |  | ПС Хужир (ВЧ) В-10 Т-1 Неисправность цепей оперативного тока | 2 |  |  | SP
|  |  | ПС Хужир (ВЧ) В-10 Т-1 МТЗ | 3 |  |  | SP
|  |  | ПС Хужир (ВЧ) В-10 Т-1 Положение выключателя | 4 |  |  | SP
|  |  | ПС Хужир (ВЧ) В-10 Т-2 АВР | 5 |  |  | SP
|  |  | ПС Хужир (ВЧ) В-10 Т-2 Неисправность цепей оперативного тока | 6 |  |  | SP
|  |  | ПС Хужир (ВЧ) В-10 Т-2 МТЗ | 7 |  |  | SP
|  |  | ПС Хужир (ВЧ) В-10 Т-2 Положение выключателя | 8 |  |  | SP
|  |  | ПС Хужир (ВЧ) В-10 Ялга Положение выключателя | 9 |  |  | SP
|  |  | ПС Хужир (ВЧ) В-10 Харанцы Положение выключателя | 10 |  |  | SP
|  |  | ПС Хужир (ВЧ) яч. №6 В-10 Поселок Положение выключателя | 11 |  |  | SP
|  |  | ПС Хужир (ВЧ) яч. №10 Резерв Положение выключателя | 12 |  |  | SP
|  |  | ПС Хужир (ВЧ) СВ-10 Положение выключателя | 13 |  |  | SP
|  |  | ПС Хужир (ВЧ) ТН-10-1 Неисправность цепей напряжения | 14 |  |  | SP
|  |  | ПС Хужир (ВЧ) ТН-10-1 Земля в сети | 15 |  |  | SP
|  |  | ПС Хужир (ВЧ) ТН-10-1 Неисправность цепей питания | 16 |  |  | SP
|  |  | ПС Хужир (ВЧ) ТН-10-2 Неисправность цепей напряжения | 17 |  |  | SP
|  |  | ПС Хужир (ВЧ) ТН-10-2 Земля в сети | 18 |  |  | SP
|  |  | ПС Хужир (ВЧ) ТН-10-2 Неисправность цепей питания | 19 |  |  | SP
|  |  | ПС Хужир (ВЧ) ЦС-1 Авария КРУН-10 1с.ш. | 20 |  |  | SP
|  |  | ПС Хужир (ВЧ) ЦС-1 Предупреждение КРУН-10 1 с.ш. | 21 |  |  | SP
|  |  | ПС Хужир (ВЧ) ЦС-2 Авария КРУН-10 2 с.ш. | 22 |  |  | SP
|  |  | ПС Хужир (ВЧ) ЦС-2 Предупреждение КРУН-10 2 с.ш. | 23 |  |  | SP
|  |  | ПС Хужир (ВЧ) ТН-35 Т-1 Авария 35кВ | 24 |  |  | SP
|  |  | ПС Хужир (ВЧ) ТН-35 Т-1 Предупреждение 35кВ | 25 |  |  | SP
|  |  | ПС Хужир (ВЧ) Диагностика Связи КЭЯ 1 | 26 |  |  | SP
|  |  | ПС Хужир (ВЧ) Диагностика Связи КЭЯ 2 | 27 |  |  | SP
|  |  | ПС Хужир (ВЧ) Диагностика Связи КЭЯ 5 | 28 |  |  | SP
|  |  | ПС Хужир (ВЧ) Диагностика Связи КЭЯ 6 | 29 |  |  | SP
|  |  | ПС Хужир (ВЧ) Диагностика Связи КЭЯ 7 | 30 |  |  | SP
|  |  | ПС Хужир (ВЧ) Диагностика Связи КЭЯ 8 | 31 |  |  | SP
|  |  | ПС Хужир (ВЧ) Диагностика Связи КЭЯ 9 | 32 |  |  | SP
|  |  | ПС Хужир (ВЧ) Диагностика Связи КЭЯ 10 | 33 |  |  | SP
|  |  | ПС Хужир (ВЧ) Диагностика Связи КЭЯ 11 | 34 |  |  | SP
|  |  | ПС Хужир (ВЧ) Диагностика Связи КЭЯ 12 | 35 |  |  | SP
|  |  | ПС Хужир (ВЧ) Диагностика Связи КЭЯ 13 | 36 |  |  | SP
|  |  | ПС Хужир (ВЧ) Диагностика Связи КЭЯ 14 | 37 |  |  | SP
|  |  | ПС Хужир (ВЧ) Диагностика Связи КЭЯ 15 | 38 |  |  | SP
|  |  | ПС Хужир (ВЧ) Диагностика Связи КЭЯ 16 | 39 |  |  | SP
|  |  | ПС Хужир (ВЧ) Диагностика Связи КЭЯ 17 | 40 |  |  | SP
|  |  | ПС Хужир (ВЧ) Диагностика Связи КДО 18 | 41 |  |  | SP
|  |  | ПС Хужир (ВЧ) Диагностика Связи КЭЯ 3 | 42 |  |  | SP
|  |  | Состояние связи с КП Хужир | 43 |  |  | SP
|  |  | Состояние связи с MOXA ПС Хужир | 44 |  |  | SP
ASDU
| Адрес | 3
| Имя | Еланцы
|  | ОБЪЕКТЫ ТС (I): | Имя | АОИ | Адрес входа | Адрес ТУ | Тип
|  |  | ПС Еланцы В-110 Т-1 Положение выключателя | 1 |  |  | SP
|  |  | ПС Еланцы В-110 Т-1 Перегрев Т-1 | 2 |  |  | SP
|  |  | ПС Еланцы В-110 Т-1 Работа ДЗТ Т-1 | 3 |  |  | SP
|  |  | ПС Еланцы В-110 Т-1 Пониж. уровня масла Т-1 | 4 |  |  | SP
|  |  | ПС Еланцы В-110 Т-1 Газовая на сигнал Т-1 | 5 |  |  | SP
|  |  | ПС Еланцы В-110 Т-1 Газовая на откл. Т-1 | 6 |  |  | SP
|  |  | ПС Еланцы В-110 Т-1 ТС 3 | 7 |  |  | SP
|  |  | ПС Еланцы В-110 Т-2 Положение выключателя | 8 |  |  | SP
|  |  | ПС Еланцы В-110 Т-2 Перегрев Т-2 | 9 |  |  | SP
|  |  | ПС Еланцы В-110 Т-2 Работа ДЗТ Т-2 | 10 |  |  | SP
|  |  | ПС Еланцы В-110 Т-2 Пониж. уровня масла Т-2 | 11 |  |  | SP
|  |  | ПС Еланцы В-110 Т-2 Газовая на сигнал Т-2 | 12 |  |  | SP
|  |  | ПС Еланцы В-110 Т-2 Газовая на откл. Т-2 | 13 |  |  | SP
|  |  | ПС Еланцы В-110 Т-2 ТС 35 | 14 |  |  | SP
|  |  | ПС Еланцы В-10 Т-1 Положение выключателя | 15 |  |  | SP
|  |  | ПС Еланцы В-10 Т-1 МТЗ-10 Т-1 | 16 |  |  | SP
|  |  | ПС Еланцы В-10 Т-1 Раб. дуговой защиты 1СШ | 17 |  |  | SP
|  |  | ПС Еланцы В-10 Т-2 Положение выключателя | 18 |  |  | SP
|  |  | ПС Еланцы В-10 Т-2 МТЗ-10 Т-2 | 19 |  |  | SP
|  |  | ПС Еланцы В-10 Т-2 Раб. дуговой защиты 2 СШ | 20 |  |  | SP
|  |  | ПС Еланцы СВ-10 Положение выключателя | 21 |  |  | SP
|  |  | ПС Еланцы В-10 Школа-1 Положение выключателя | 22 |  |  | SP
|  |  | ПС Еланцы В-10 Черноруд Положение выключателя | 23 |  |  | SP
|  |  | ПС Еланцы В-10 М.завод Положение выключателя | 24 |  |  | SP
|  |  | ПС Еланцы В-10 Хознужды Положение выключателя | 25 |  |  | SP
|  |  | ПС Еланцы В-10 МСО Положение выключателя | 26 |  |  | SP
|  |  | ПС Еланцы В-10 Косая Степь Положение выключателя | 27 |  |  | SP
|  |  | ПС Еланцы ТН-10-1 Неисправность ТН-10-1 | 28 |  |  | SP
|  |  | ПС Еланцы ТН-10-1 Земля в сети 10 кВ 1 сш | 29 |  |  | SP
|  |  | ПС Еланцы ТН-10-2 Неисправность ТН-10-2 | 30 |  |  | SP
|  |  | ПС Еланцы ТН-10-2 Земля в сети 10 кВ 2 сш | 31 |  |  | SP
|  |  | ПС Еланцы ТН-110-1 Неисправность БПЗ Т1 | 32 |  |  | SP
|  |  | ПС Еланцы ТН-110-1 Неисправность БПЗ Т2 | 33 |  |  | SP
|  |  | ПС Еланцы ТН-110-1 ПРЕДУПРЕЖДЕНИЕ | 34 |  |  | SP
|  |  | ПС Еланцы ТН-110-1 АВАРИЯ | 35 |  |  | SP
|  |  | ПС Еланцы ТН-110-1 Неисправность ЦС | 36 |  |  | SP
|  |  | ПС Еланцы ТН-110-1 Неисправность ШУОТ | 37 |  |  | SP
|  |  | ПС Еланцы ТН-110-2 Авария КРУН-10 | 38 |  |  | SP
|  |  | ПС Еланцы ТН-110-2 Предупреждение КРУН-10 | 39 |  |  | SP
|  |  | ПС Еланцы ТН-110-2 Неисправность ШУ | 40 |  |  | SP
|  |  | ПС Еланцы ТН-110-2 Земля в цепях ШС | 41 |  |  | SP
|  |  | ПС Еланцы ТН-110-2 Неисправность БПНС | 42 |  |  | SP
|  |  | ПС Еланцы ТН-110-2 Неисправность УКП | 43 |  |  | SP
|  |  | ПС Еланцы ТН-110-2 Откл. автоматов ШОП | 44 |  |  | SP
|  |  | ПС Еланцы СН-1 Контроль опер. тока | 45 |  |  | SP
|  |  | ПС Еланцы СН-1 1-я ст. обогрева 110 кВ 1 СШ | 46 |  |  | SP
|  |  | ПС Еланцы СН-1 2-я ст. обогрева 110 кВ 1 СШ | 47 |  |  | SP
|  |  | ПС Еланцы СН-2 2-я ст. обогрева 110 кВ 2 СШ | 48 |  |  | SP
|  |  | ПС Еланцы СН-2 1-я ст. обогрева 110 кВ 2 СШ | 49 |  |  | SP
|  |  | ПС Еланцы В-10 Школа-2 Положение выключателя | 50 |  |  | SP
|  |  | ПС Еланцы В-10 Черноруд-2 Положение выключателя | 51 |  |  | SP
|  |  | ПС Еланцы В-35 Т-1 Положение выключателя | 52 |  |  | SP
|  |  | ПС Еланцы В-35 Т-1 МТЗ-35 кВ 1ст. Т-1 | 53 |  |  | SP
|  |  | ПС Еланцы В-35 Т-1 МТЗ-35 кВ 2ст. Т-1 | 54 |  |  | SP
|  |  | ПС Еланцы В-35 Т-2 Положение выключателя | 55 |  |  | SP
|  |  | ПС Еланцы В-35 Т-2 МТЗ-35 кВ 1ст. Т-2 | 56 |  |  | SP
|  |  | ПС Еланцы В-35 Т-2 МТЗ-35 кВ 2ст. Т-2 | 57 |  |  | SP
|  |  | ПС Еланцы ТН-35-1 Земля в сети 35 кВ Т-1 | 58 |  |  | SP
|  |  | ПС Еланцы ТН-35-1 Неисправность ТН- 35 Т-1 | 59 |  |  | SP
|  |  | ПС Еланцы ТН-35-2 Земля в сети 35 кВ Т-2 | 60 |  |  | SP
|  |  | ПС Еланцы ТН-35-2 Неисправность ТН- 35 Т-2 | 61 |  |  | SP
|  |  | ПС Еланцы СВ-35 Положение выключателя | 62 |  |  | SP
|  |  | ПС Еланцы В-35 Хужир Положение выключателя | 63 |  |  | SP
|  |  | ПС Еланцы В-35 Хужир МТЗ 1ст В-35 Хужир | 64 |  |  | SP
|  |  | ПС Еланцы В-35 Хужир МТЗ 2ст В-35 Хужир | 65 |  |  | SP
|  |  | ПС Еланцы В-35 Хужир ТС 772 | 66 |  |  | SP
|  |  | ПС Еланцы Диагностика связи КЭЯ 1 | 67 |  |  | SP
|  |  | ПС Еланцы Диагностика связи КЭЯ 2 | 68 |  |  | SP
|  |  | ПС Еланцы Диагностика связи КЭЯ 3 | 69 |  |  | SP
|  |  | ПС Еланцы Диагностика связи КЭЯ 4 | 70 |  |  | SP
|  |  | ПС Еланцы Диагностика связи КЭЯ 5 | 71 |  |  | SP
|  |  | ПС Еланцы Диагностика связи КЭЯ 6 | 72 |  |  | SP
|  |  | ПС Еланцы Диагностика связи КЭЯ 7 | 73 |  |  | SP
|  |  | ПС Еланцы Диагностика связи КЭЯ 8 | 74 |  |  | SP
|  |  | ПС Еланцы Диагностика связи КЭЯ 9 | 75 |  |  | SP
|  |  | ПС Еланцы Диагностика связи КЭЯ 10 | 76 |  |  | SP
|  |  | ПС Еланцы Диагностика связи КЭЯ 11 | 77 |  |  | SP
|  |  | ПС Еланцы Диагностика связи КЭЯ 12 | 78 |  |  | SP
|  |  | ПС Еланцы Диагностика связи КЭЯ 13 | 79 |  |  | SP
|  |  | ПС Еланцы Диагностика связи КЭЯ 14 | 80 |  |  | SP
|  |  | ПС Еланцы Диагностика связи КЭЯ 15 | 81 |  |  | SP
|  |  | ПС Еланцы Диагностика связи КЭЯ 16 | 82 |  |  | SP
|  |  | ПС Еланцы Диагностика связи КЭЯ 17 | 83 |  |  | SP
|  |  | ПС Еланцы Диагностика связи КЭЯ 18 | 84 |  |  | SP
|  |  | ПС Еланцы Диагностика связи КЭЯ 19 | 85 |  |  | SP
|  |  | ПС Еланцы Диагностика связи КЭЯ 20 | 86 |  |  | SP
|  |  | ПС Еланцы Диагностика связи КЭЯ 21 | 87 |  |  | SP
|  |  | ПС Еланцы Диагностика связи КЭЯ 22 | 88 |  |  | SP
|  |  | ПС Еланцы Диагностика связи КЭЯ 23 | 89 |  |  | SP
|  |  | ПС Еланцы Диагностика связи КЭЯ 24 | 90 |  |  | SP
|  |  | ПС Еланцы Диагностика связи КЭЯ 25 | 91 |  |  | SP
|  |  | Состояние связи с КП Еланцы | 92 |  |  | SP
|  |  | Состояние связи с MOXA ПС Еланцы | 93 |  |  | SP
|  | ОБЪЕКТЫ ТИ (I): | Имя | АОИ | Тип | Квант | Множитель | Смещение
|  |  | ПС Еланцы В-110 Т-1 Ia | 20000 | норм | 0.0068667 | 1 | 0
|  |  | ПС Еланцы В-110 Т-1 Pa | 20001 | норм | 0.001133 | 1 | 0
|  |  | ПС Еланцы В-110 Т-1 Qa | 20002 | норм | 0.001133 | 1 | 0
|  |  | ПС Еланцы В-110 Т-2 Ia | 20003 | норм | 0.0068667 | 1 | 0
|  |  | ПС Еланцы В-110 Т-2 Pa | 20004 | норм | 0.001133 | 1 | 0
|  |  | ПС Еланцы В-110 Т-2 Qa | 20005 | норм | 0.001133 | 1 | 0
|  |  | ПС Еланцы В-10 Т-1 Ia | 20006 | норм | 0.068667 | 1 | 0
|  |  | ПС Еланцы В-10 Т-1 Pa | 20007 | норм | 0.00103 | 1 | 0
|  |  | ПС Еланцы В-10 Т-1 Qa | 20008 | норм | 0.00103 | 1 | 0
|  |  | ПС Еланцы В-10 Т-2 Ia | 20009 | норм | 0.045778 | 1 | 0
|  |  | ПС Еланцы В-10 Т-2 Pa | 20010 | норм | 0.00068667 | 1 | 0
|  |  | ПС Еланцы В-10 Т-2 Qa | 20011 | норм | 0.00068667 | 1 | 0
|  |  | ПС Еланцы СВ-10 Ia | 20012 | норм | 0.045778 | 1 | 0
|  |  | ПС Еланцы СВ-10 Pa | 20013 | норм | 0.00068667 | 1 | 0
|  |  | ПС Еланцы СВ-10 Qa | 20014 | норм | 0.00068667 | 1 | 0
|  |  | ПС Еланцы В-10 Школа-1 Ia | 20015 | норм | 0.0068667 | 1 | 0
|  |  | ПС Еланцы В-10 Школа-1 Pa | 20016 | норм | 0.000103 | 1 | 0
|  |  | ПС Еланцы В-10 Школа-1 Qa | 20017 | норм | 0.000103 | 1 | 0
|  |  | ПС Еланцы В-10 Черноруд Ia | 20018 | норм | 0.0091556 | 1 | 0
|  |  | ПС Еланцы В-10 Черноруд Pa | 20019 | норм | 0.00013733 | 1 | 0
|  |  | ПС Еланцы В-10 Черноруд Qa | 20020 | норм | 0.00013733 | 1 | 0
|  |  | ПС Еланцы В-10 М.завод Ia | 20021 | норм | 0.0091556 | 1 | 0
|  |  | ПС Еланцы В-10 М.завод Pa | 20022 | норм | 0.00013733 | 1 | 0
|  |  | ПС Еланцы В-10 М.завод Qa | 20023 | норм | 0.00013733 | 1 | 0
|  |  | ПС Еланцы В-10 Хознужды Ia | 20024 | норм | 0.0091556 | 1 | 0
|  |  | ПС Еланцы В-10 Хознужды Pa | 20025 | норм | 0.00013733 | 1 | 0
|  |  | ПС Еланцы В-10 Хознужды Qa | 20026 | норм | 0.00013733 | 1 | 0
|  |  | ПС Еланцы В-10 МСО Ia | 20027 | норм | 0.0091556 | 1 | 0
|  |  | ПС Еланцы В-10 МСО Pa | 20028 | норм | 0.00013733 | 1 | 0
|  |  | ПС Еланцы В-10 МСО Qa | 20029 | норм | 0.00013733 | 1 | 0
|  |  | ПС Еланцы В-10 Косая Степь Ia | 20030 | норм | 0.0091556 | 1 | 0
|  |  | ПС Еланцы В-10 Косая Степь Pa | 20031 | норм | 0.00013733 | 1 | 0
|  |  | ПС Еланцы В-10 Косая Степь Qa | 20032 | норм | 0.00013733 | 1 | 0
|  |  | ПС Еланцы ПС Еланцы ТН-10-1 Ua | 20033 | норм | 0.00045778 | 1 | 0
|  |  | ПС Еланцы ПС Еланцы ТН-10-1 Ub | 20034 | норм | 0.00045778 | 1 | 0
|  |  | ПС Еланцы ПС Еланцы ТН-10-1 Uс | 20035 | норм | 0.00045778 | 1 | 0
|  |  | ПС Еланцы ПС Еланцы ТН-10-2 Ua | 20036 | норм | 0.00045778 | 1 | 0
|  |  | ПС Еланцы ПС Еланцы ТН-10-2 Ub | 20037 | норм | 0.00045778 | 1 | 0
|  |  | ПС Еланцы ПС Еланцы ТН-10-2 Uс | 20038 | норм | 0.00045778 | 1 | 0
|  |  | ПС Еланцы ТН-110-1 Uab | 20039 | норм | 0.0050356 | 1 | 0
|  |  | ПС Еланцы ТН-110-1 Uca | 20040 | норм | 0.0050356 | 1 | 0
|  |  | ПС Еланцы ТН-110-1 Ucb | 20041 | норм | 0.0050356 | 1 | 0
|  |  | ПС Еланцы ТН-110-2 Uab | 20042 | норм | 0.0050356 | 1 | 0
|  |  | ПС Еланцы ТН-110-2 Uca | 20043 | норм | 0.0050356 | 1 | 0
|  |  | ПС Еланцы ТН-110-2 Ucb | 20044 | норм | 0.0050356 | 1 | 0
|  |  | ПС Еланцы СН-1 Ia | 20045 | норм | 0.0045778 | 1 | 0
|  |  | ПС Еланцы СН-1 Uab | 20046 | норм | 0.013733 | 1 | 0
|  |  | ПС Еланцы СН-1 Uca | 20047 | норм | 0.013733 | 1 | 0
|  |  | ПС Еланцы СН-1 Ucb | 20048 | норм | 0.013733 | 1 | 0
|  |  | ПС Еланцы СН-2 Ia | 20049 | норм | 0.0045778 | 1 | 0
|  |  | ПС Еланцы СН-2 Uab | 20050 | норм | 0.013733 | 1 | 0
|  |  | ПС Еланцы СН-2 Uca | 20051 | норм | 0.013733 | 1 | 0
|  |  | ПС Еланцы СН-2 Ucb | 20052 | норм | 0.013733 | 1 | 0
|  |  | ПС Еланцы В-10 Школа-2 Ia | 20053 | норм | 0.0091556 | 1 | 0
|  |  | ПС Еланцы В-10 Школа-2 Pa | 20054 | норм | 0.00013733 | 1 | 0
|  |  | ПС Еланцы В-10 Школа-2 Qa | 20055 | норм | 0.00013733 | 1 | 0
|  |  | ПС Еланцы В-10 Черноруд-2 Ia | 20056 | норм | 0.0068667 | 1 | 0
|  |  | ПС Еланцы В-10 Черноруд-2 Pa | 20057 | норм | 0.000103 | 1 | 0
|  |  | ПС Еланцы В-10 Черноруд-2 Qa | 20058 | норм | 0.000103 | 1 | 0
|  |  | ПС Еланцы В-35 Т-1 Ia | 20059 | норм | 0.013733 | 1 | 0
|  |  | ПС Еланцы В-35 Т-1 Pa | 20060 | норм | 0.000721 | 1 | 0
|  |  | ПС Еланцы В-35 Т-1 Qa | 20061 | норм | 0.000721 | 1 | 0
|  |  | ПС Еланцы В-35 Т-2 Ia | 20062 | норм | 0.0091556 | 1 | 0
|  |  | ПС Еланцы В-35 Т-2 Pa | 20063 | норм | 0.00048067 | 1 | 0
|  |  | ПС Еланцы В-35 Т-2 Qa | 20064 | норм | 0.00048067 | 1 | 0
|  |  | ПС Еланцы ТН-35-1 Ua | 20065 | норм | 0.0016022 | 1 | 0
|  |  | ПС Еланцы ТН-35-1 Ub | 20066 | норм | 0.0016022 | 1 | 0
|  |  | ПС Еланцы ТН-35-1 Uc | 20067 | норм | 0.0016022 | 1 | 0
|  |  | ПС Еланцы ТН-35-2 Ua | 20068 | норм | 0.0016022 | 1 | 0
|  |  | ПС Еланцы ТН-35-2 Ub | 20069 | норм | 0.0016022 | 1 | 0
|  |  | ПС Еланцы ТН-35-2 Uc | 20070 | норм | 0.0016022 | 1 | 0
|  |  | ПС Еланцы СВ-35 Ia | 20071 | норм | 0.0091556 | 1 | 0
|  |  | ПС Еланцы СВ-35 Pa | 20072 | норм | 0.00013733 | 1 | 0
|  |  | ПС Еланцы СВ-35 Qa | 20073 | норм | 0.00013733 | 1 | 0
|  |  | ПС Еланцы В-35 Хужир Ia | 20074 | норм | 0.0068667 | 1 | 0
|  |  | ПС Еланцы В-35 Хужир Pa | 20075 | норм | 0.0003605 | 1 | 0
|  |  | ПС Еланцы В-35 Хужир Qa | 20076 | норм | 0.0003605 | 1 | 0
ASDU
| Адрес | 4
| Имя | Черноруд (ВЧ)
|  | ОБЪЕКТЫ ТС (I): | Имя | АОИ | Адрес входа | Адрес ТУ | Тип
|  |  | ПС Черноруд (ВЧ) ТН-35-2 Земля в сети | 1 |  |  | SP
|  |  | ПС Черноруд (ВЧ) ТН-35-2 ЗМН | 2 |  |  | SP
|  |  | ПС Черноруд (ВЧ) ТН-35-2 Неисправность | 3 |  |  | SP
|  |  | ПС Черноруд (ВЧ) ТСН-2 Неисправность | 4 |  |  | SP
|  |  | ПС Черноруд (ВЧ) В-110 Т-1 Положение выключателя | 5 |  |  | SP
|  |  | ПС Черноруд (ВЧ) В-110 Т-1 Положение выключателя откл | 6 |  |  | SP
|  |  | ПС Черноруд (ВЧ) В-110 Т-1 Отказ терминалов защит | 7 |  |  | SP
|  |  | ПС Черноруд (ВЧ) В-110 Т-1 Внешняя неисправность | 8 |  |  | SP
|  |  | ПС Черноруд (ВЧ) В-110 Т-1 Аварийное отключение | 9 |  |  | SP
|  |  | ПС Черноруд (ВЧ) В-110 Т-1 Авария | 10 |  |  | SP
|  |  | ПС Черноруд (ВЧ) В-110 Т-1 Предупреждение | 11 |  |  | SP
|  |  | ПС Черноруд (ВЧ) В-10 Т-2 Положение выключателя | 12 |  |  | SP
|  |  | ПС Черноруд (ВЧ) ТН-10-2 Земля в сети | 13 |  |  | SP
|  |  | ПС Черноруд (ВЧ) ТН-10-2 ЗМН | 14 |  |  | SP
|  |  | ПС Черноруд (ВЧ) ТН-10-2 Неисправность | 15 |  |  | SP
|  |  | ПС Черноруд (ВЧ) В-10 Бурлог Положение выключателя | 16 |  |  | SP
|  |  | ПС Черноруд (ВЧ) СВ-10 Положение выключателя | 17 |  |  | SP
|  |  | ПС Черноруд (ВЧ) В-10 Сарма Б Положение выключателя | 18 |  |  | SP
|  |  | ПС Черноруд (ВЧ) В-10 МРС Положение выключателя | 19 |  |  | SP
|  |  | ПС Черноруд (ВЧ) ТН-10-1 Земля в сети | 20 |  |  | SP
|  |  | ПС Черноруд (ВЧ) ТН-10-1 ЗМН | 21 |  |  | SP
|  |  | ПС Черноруд (ВЧ) ТН-10-1 Неисправность | 22 |  |  | SP
|  |  | ПС Черноруд (ВЧ) В-10 Т-1 Положение выключателя | 23 |  |  | SP
|  |  | ПС Черноруд (ВЧ) ЦС Авария | 24 |  |  | SP
|  |  | ПС Черноруд (ВЧ) ЦС Предупреждение | 25 |  |  | SP
|  |  | ПС Черноруд (ВЧ) ЦС Неисправность Опер.Тока | 26 |  |  | SP
|  |  | ПС Черноруд (ВЧ) В-35 Т-2 Положение выключателя | 27 |  |  | SP
|  |  | ПС Черноруд (ВЧ) В-10 Сарма А Положение выключателя | 28 |  |  | SP
|  |  | ПС Черноруд (ВЧ) Диагностика Связи КЭЯ 1 | 29 |  |  | SP
|  |  | ПС Черноруд (ВЧ) Диагностика Связи КЭЯ 2 | 30 |  |  | SP
|  |  | ПС Черноруд (ВЧ) Диагностика Связи КЭЯ 3 | 31 |  |  | SP
|  |  | ПС Черноруд (ВЧ) Диагностика Связи КЭЯ 4 | 32 |  |  | SP
|  |  | ПС Черноруд (ВЧ) Диагностика Связи КЭЯ 5 | 33 |  |  | SP
|  |  | ПС Черноруд (ВЧ) Диагностика Связи КЭЯ 6 | 34 |  |  | SP
|  |  | ПС Черноруд (ВЧ) Диагностика Связи КЭЯ 7 | 35 |  |  | SP
|  |  | ПС Черноруд (ВЧ) Диагностика Связи КЭЯ 8 | 36 |  |  | SP
|  |  | ПС Черноруд (ВЧ) Диагностика Связи КЭЯ 9 | 37 |  |  | SP
|  |  | ПС Черноруд (ВЧ) Диагностика Связи КЭЯ 10 | 38 |  |  | SP
|  |  | ПС Черноруд (ВЧ) Диагностика Связи КЭЯ 11 | 39 |  |  | SP
|  |  | ПС Черноруд (ВЧ) Диагностика Связи КЭЯ 12 | 40 |  |  | SP
|  |  | ПС Черноруд (ВЧ) Диагностика Связи КЭЯ 13 | 41 |  |  | SP
|  |  | ПС Черноруд (ВЧ) Диагностика Связи КЭЯ 14 | 42 |  |  | SP
|  |  | Состояние связи с КП Черноруд | 43 |  |  | SP
|  |  | Состояние связи с MOXA ПС Черноруд | 44 |  |  | SP
|  | ОБЪЕКТЫ ТИ (I): | Имя | АОИ | Тип | Квант | Множитель | Смещение
|  |  | ПС Черноруд (ВЧ) ТН-35-2 Ua | 20000 | норм | 0.0016022 | 1 | 0
|  |  | ПС Черноруд (ВЧ) ТН-35-2 Ub | 20001 | норм | 0.0016022 | 1 | 0
|  |  | ПС Черноруд (ВЧ) ТН-35-2 Uc | 20002 | норм | 0.0016022 | 1 | 0
|  |  | ПС Черноруд (ВЧ) ТСН-2 Ia | 20003 | норм | 0.013733 | 1 | 0
|  |  | ПС Черноруд (ВЧ) ТСН-2 Ib | 20004 | норм | 0.013733 | 1 | 0
|  |  | ПС Черноруд (ВЧ) ТСН-2 Ic | 20005 | норм | 0.013733 | 1 | 0
|  |  | ПС Черноруд (ВЧ) ТСН-2 Ua | 20006 | норм | 0.013733 | 1 | 0
|  |  | ПС Черноруд (ВЧ) ТСН-2 Ub | 20007 | норм | 0.013733 | 1 | 0
|  |  | ПС Черноруд (ВЧ) ТСН-2 Uc | 20008 | норм | 0.013733 | 1 | 0
|  |  | ПС Черноруд (ВЧ) В-110 Т-1 Ia | 20009 | норм | 0.0045778 | 1 | 0
|  |  | ПС Черноруд (ВЧ) В-110 Т-1 Ic | 20010 | норм | 0.0045778 | 1 | 0
|  |  | ПС Черноруд (ВЧ) В-110 Т-1 Ua | 20011 | норм | 0.0050356 | 1 | 0
|  |  | ПС Черноруд (ВЧ) В-110 Т-1 Ub | 20012 | норм | 0.0050356 | 1 | 0
|  |  | ПС Черноруд (ВЧ) В-110 Т-1 Uc | 20013 | норм | 0.0050356 | 1 | 0
|  |  | ПС Черноруд (ВЧ) В-110 Т-1 P | 20014 | норм | 0.002266 | 1 | 0
|  |  | ПС Черноруд (ВЧ) В-110 Т-1 Q | 20015 | норм | 0.002266 | 1 | 0
|  |  | ПС Черноруд (ВЧ) В-35 Т-2 Ia | 20016 | норм | 0.0045778 | 1 | 0
|  |  | ПС Черноруд (ВЧ) В-35 Т-2 Ic | 20017 | норм | 0.0045778 | 1 | 0
|  |  | ПС Черноруд (ВЧ) В-35 Т-2 P | 20018 | норм | 0.000721 | 1 | 0
|  |  | ПС Черноруд (ВЧ) В-35 Т-2 Q | 20019 | норм | 0.000721 | 1 | 0
|  |  | ПС Черноруд (ВЧ) В-10 Т-2 Ia | 20020 | норм | 0.018311 | 1 | 0
|  |  | ПС Черноруд (ВЧ) В-10 Т-2 Ic | 20021 | норм | 0.018311 | 1 | 0
|  |  | ПС Черноруд (ВЧ) В-10 Т-2 P | 20022 | норм | 0.000824 | 1 | 0
|  |  | ПС Черноруд (ВЧ) В-10 Т-2 Q | 20023 | норм | 0.000824 | 1 | 0
|  |  | ПС Черноруд (ВЧ) ТН-10-2 Ua | 20024 | норм | 0.00045778 | 1 | 0
|  |  | ПС Черноруд (ВЧ) ТН-10-2 Ub | 20025 | норм | 0.00045778 | 1 | 0
|  |  | ПС Черноруд (ВЧ) ТН-10-2 Uc | 20026 | норм | 0.00045778 | 1 | 0
|  |  | ПС Черноруд (ВЧ) В-10 Бурлог Ia | 20027 | норм | 0.0091556 | 1 | 0
|  |  | ПС Черноруд (ВЧ) В-10 Бурлог Ic | 20028 | норм | 0.0091556 | 1 | 0
|  |  | ПС Черноруд (ВЧ) В-10 Бурлог P | 20029 | норм | 0.000412 | 1 | 0
|  |  | ПС Черноруд (ВЧ) В-10 Бурлог Q | 20030 | норм | 0.000412 | 1 | 0
|  |  | ПС Черноруд (ВЧ) СВ-10 Ia | 20031 | норм | 0.013733 | 1 | 0
|  |  | ПС Черноруд (ВЧ) СВ-10 Ic | 20032 | норм | 0.013733 | 1 | 0
|  |  | ПС Черноруд (ВЧ) СВ-10 P | 20033 | норм | 0.000618 | 1 | 0
|  |  | ПС Черноруд (ВЧ) СВ-10 Q | 20034 | норм | 0.000618 | 1 | 0
|  |  | ПС Черноруд (ВЧ) В-10 Сарма Б Ia | 20035 | норм | 0.013733 | 1 | 0
|  |  | ПС Черноруд (ВЧ) В-10 Сарма Б Ic | 20036 | норм | 0.013733 | 1 | 0
|  |  | ПС Черноруд (ВЧ) В-10 Сарма Б P | 20037 | норм | 0.000618 | 1 | 0
|  |  | ПС Черноруд (ВЧ) В-10 Сарма Б Q | 20038 | норм | 0.000618 | 1 | 0
|  |  | ПС Черноруд (ВЧ) В-10 МРС Ia | 20039 | норм | 0.0068667 | 1 | 0
|  |  | ПС Черноруд (ВЧ) В-10 МРС Ic | 20040 | норм | 0.0068667 | 1 | 0
|  |  | ПС Черноруд (ВЧ) В-10 МРС P | 20041 | норм | 0.000309 | 1 | 0
|  |  | ПС Черноруд (ВЧ) В-10 МРС Q | 20042 | норм | 0.000309 | 1 | 0
|  |  | ПС Черноруд (ВЧ) ТН-10-1 Ua | 20043 | норм | 0.00045778 | 1 | 0
|  |  | ПС Черноруд (ВЧ) ТН-10-1 Ub | 20044 | норм | 0.00045778 | 1 | 0
|  |  | ПС Черноруд (ВЧ) ТН-10-1 Uc | 20045 | норм | 0.00045778 | 1 | 0
|  |  | ПС Черноруд (ВЧ) В-10 Т-1 Ia | 20046 | норм | 0.045778 | 1 | 0
|  |  | ПС Черноруд (ВЧ) В-10 Т-1 Ic | 20047 | норм | 0.045778 | 1 | 0
|  |  | ПС Черноруд (ВЧ) В-10 Т-1 P | 20048 | норм | 0.00206 | 1 | 0
|  |  | ПС Черноруд (ВЧ) В-10 Т-1 Q | 20049 | норм | 0.00206 | 1 | 0
|  |  | ПС Черноруд (ВЧ) В-10 Сарма А Ia | 20050 | норм | 0.0091556 | 1 | 0
|  |  | ПС Черноруд (ВЧ) В-10 Сарма А Ic | 20051 | норм | 0.0091556 | 1 | 0
|  |  | ПС Черноруд (ВЧ) В-10 Сарма А P | 20052 | норм | 0.000412 | 1 | 0
|  |  | ПС Черноруд (ВЧ) В-10 Сарма А Q | 20053 | норм | 1.03e-07 | 1 | 0
ASDU
| Адрес | 11
| Имя | Черноруд
|  | ОБЪЕКТЫ ТС (I): | Имя | АОИ | Адрес входа | Адрес ТУ | Тип
|  |  | ПС Черноруд ТН-35-2 Земля в сети | 1 |  |  | SP
|  |  | ПС Черноруд ТН-35-2 ЗМН | 2 |  |  | SP
|  |  | ПС Черноруд ТН-35-2 Неисправность | 3 |  |  | SP
|  |  | ПС Черноруд ТСН-2 Неисправность | 4 |  |  | SP
|  |  | ПС Черноруд ЦС КДО Авария | 5 |  |  | SP
|  |  | ПС Черноруд ЦС КДО Предупреждение | 6 |  |  | SP
|  |  | ПС Черноруд ЦС КДО Неисправность Опер.Тока | 7 |  |  | SP
|  |  | ПС Черноруд В-110 Т-1 Положение выключателя | 8 |  |  | SP
|  |  | ПС Черноруд В-110 Т-1 Положение выключателя откл | 9 |  |  | SP
|  |  | ПС Черноруд В-110 Т-1 Отказ терминалов защит | 10 |  |  | SP
|  |  | ПС Черноруд В-110 Т-1 Внешняя неисправность | 11 |  |  | SP
|  |  | ПС Черноруд В-110 Т-1 Аварийное отключение | 12 |  |  | SP
|  |  | ПС Черноруд В-110 Т-1 Авария | 13 |  |  | SP
|  |  | ПС Черноруд В-110 Т-1 Предупреждение | 14 |  |  | SP
|  |  | ПС Черноруд В-35 Т-2 Положение выключателя | 15 |  |  | SP
|  |  | ПС Черноруд В-10 Т-2 Положение выключателя | 16 |  |  | SP
|  |  | ПС Черноруд ТН-10-2 Земля в сети | 17 |  |  | SP
|  |  | ПС Черноруд ТН-10-2 ЗМН | 18 |  |  | SP
|  |  | ПС Черноруд ТН-10-2 Неисправность | 19 |  |  | SP
|  |  | ПС Черноруд В-10 Бурлог Положение выключателя | 20 |  |  | SP
|  |  | ПС Черноруд СВ-10 Положение выключателя | 21 |  |  | SP
|  |  | ПС Черноруд В-10 Сарма Б Положение выключателя | 22 |  |  | SP
|  |  | ПС Черноруд В-10 МРС Положение выключателя | 23 |  |  | SP
|  |  | ПС Черноруд ТН-10-1 Земля в сети | 24 |  |  | SP
|  |  | ПС Черноруд ТН-10-1 ЗМН | 25 |  |  | SP
|  |  | ПС Черноруд ТН-10-1 Неисправность | 26 |  |  | SP
|  |  | ПС Черноруд В-10 Т-1 Положение выключателя | 27 |  |  | SP
|  |  | ПС Черноруд В-10 Сарма А Положение выключателя | 28 |  |  | SP
|  |  | ПС Черноруд Диагностика Связи КЭЯ 1 | 29 |  |  | SP
|  |  | ПС Черноруд Диагностика Связи КЭЯ 2 | 30 |  |  | SP
|  |  | ПС Черноруд Диагностика Связи КДО 3 | 31 |  |  | SP
|  |  | ПС Черноруд Диагностика Связи КЭЯ 4 | 32 |  |  | SP
|  |  | ПС Черноруд Диагностика Связи КЭЯ 5 | 33 |  |  | SP
|  |  | ПС Черноруд Диагностика Связи КЭЯ 6 | 34 |  |  | SP
|  |  | ПС Черноруд Диагностика Связи КЭЯ 7 | 35 |  |  | SP
|  |  | ПС Черноруд Диагностика Связи КЭЯ 8 | 36 |  |  | SP
|  |  | ПС Черноруд Диагностика Связи КЭЯ 9 | 37 |  |  | SP
|  |  | ПС Черноруд Диагностика Связи КЭЯ 10 | 38 |  |  | SP
|  |  | ПС Черноруд Диагностика Связи КЭЯ 11 | 39 |  |  | SP
|  |  | ПС Черноруд Диагностика Связи КЭЯ 12 | 40 |  |  | SP
|  |  | ПС Черноруд Диагностика Связи КЭЯ 13 | 41 |  |  | SP
|  |  | ПС Черноруд Диагностика Связи КЭЯ 14 | 42 |  |  | SP
|  |  | Состояние связи с КП Черноруд | 43 |  |  | SP
|  | ОБЪЕКТЫ ТИ (I): | Имя | АОИ | Тип | Квант | Множитель | Смещение
|  |  | ПС Черноруд ТН-35-2 Ua | 20000 | норм | 0.0016022 | 1 | 0
|  |  | ПС Черноруд ТН-35-2 Ub | 20001 | норм | 0.0016022 | 1 | 0
|  |  | ПС Черноруд ТН-35-2 Uc | 20002 | норм | 0.0016022 | 1 | 0
|  |  | ПС Черноруд ТСН-2 Ia | 20003 | норм | 0.013733 | 1 | 0
|  |  | ПС Черноруд ТСН-2 Ib | 20004 | норм | 0.013733 | 1 | 0
|  |  | ПС Черноруд ТСН-2 Ic | 20005 | норм | 0.013733 | 1 | 0
|  |  | ПС Черноруд ТСН-2 Ua | 20006 | норм | 0.013733 | 1 | 0
|  |  | ПС Черноруд ТСН-2 Ub | 20007 | норм | 0.013733 | 1 | 0
|  |  | ПС Черноруд ТСН-2 Uc | 20008 | норм | 0.013733 | 1 | 0
|  |  | ПС Черноруд В-110 Т-1 Ia | 20009 | норм | 0.0045778 | 1 | 0
|  |  | ПС Черноруд В-110 Т-1 Ic | 20010 | норм | 0.0045778 | 1 | 0
|  |  | ПС Черноруд В-110 Т-1 Ua | 20011 | норм | 0.0050356 | 1 | 0
|  |  | ПС Черноруд В-110 Т-1 Ub | 20012 | норм | 0.0050356 | 1 | 0
|  |  | ПС Черноруд В-110 Т-1 Uc | 20013 | норм | 0.0050356 | 1 | 0
|  |  | ПС Черноруд В-110 Т-1 P | 20014 | норм | 0.002266 | 1 | 0
|  |  | ПС Черноруд В-110 Т-1 Q | 20015 | норм | 0.002266 | 1 | 0
|  |  | ПС Черноруд В-35 Т-2 Ia | 20016 | норм | 0.0045778 | 1 | 0
|  |  | ПС Черноруд В-35 Т-2 Ic | 20017 | норм | 0.0045778 | 1 | 0
|  |  | ПС Черноруд В-35 Т-2 P | 20018 | норм | 0.000721 | 1 | 0
|  |  | ПС Черноруд В-35 Т-2 Q | 20019 | норм | 0.000721 | 1 | 0
|  |  | ПС Черноруд В-10 Т-2 Ia | 20020 | норм | 0.018311 | 1 | 0
|  |  | ПС Черноруд В-10 Т-2 Ic | 20021 | норм | 0.018311 | 1 | 0
|  |  | ПС Черноруд В-10 Т-2 P | 20022 | норм | 0.000824 | 1 | 0
|  |  | ПС Черноруд В-10 Т-2 Q | 20023 | норм | 0.000824 | 1 | 0
|  |  | ПС Черноруд ТН-10-2 Ua | 20024 | норм | 0.00045778 | 1 | 0
|  |  | ПС Черноруд ТН-10-2 Ub | 20025 | норм | 0.00045778 | 1 | 0
|  |  | ПС Черноруд ТН-10-2 Uc | 20026 | норм | 0.00045778 | 1 | 0
|  |  | ПС Черноруд В-10 Бурлог Ia | 20027 | норм | 0.0091556 | 1 | 0
|  |  | ПС Черноруд В-10 Бурлог Ic | 20028 | норм | 0.0091556 | 1 | 0
|  |  | ПС Черноруд В-10 Бурлог P | 20029 | норм | 0.000412 | 1 | 0
|  |  | ПС Черноруд В-10 Бурлог Q | 20030 | норм | 0.000412 | 1 | 0
|  |  | ПС Черноруд СВ-10 Ia | 20031 | норм | 0.013733 | 1 | 0
|  |  | ПС Черноруд СВ-10 Ic | 20032 | норм | 0.013733 | 1 | 0
|  |  | ПС Черноруд СВ-10 P | 20033 | норм | 0.000618 | 1 | 0
|  |  | ПС Черноруд СВ-10 Q | 20034 | норм | 0.000618 | 1 | 0
|  |  | ПС Черноруд В-10 Сарма Б Ia | 20035 | норм | 0.013733 | 1 | 0
|  |  | ПС Черноруд В-10 Сарма Б Ic | 20036 | норм | 0.013733 | 1 | 0
|  |  | ПС Черноруд В-10 Сарма Б P | 20037 | норм | 0.000618 | 1 | 0
|  |  | ПС Черноруд В-10 Сарма Б Q | 20038 | норм | 0.000618 | 1 | 0
|  |  | ПС Черноруд В-10 МРС Ia | 20039 | норм | 0.0068667 | 1 | 0
|  |  | ПС Черноруд В-10 МРС Ic | 20040 | норм | 0.0068667 | 1 | 0
|  |  | ПС Черноруд В-10 МРС P | 20041 | норм | 0.000309 | 1 | 0
|  |  | ПС Черноруд В-10 МРС Q | 20042 | норм | 0.000309 | 1 | 0
|  |  | ПС Черноруд ТН-10-1 Ua | 20043 | норм | 0.00045778 | 1 | 0
|  |  | ПС Черноруд ТН-10-1 Ub | 20044 | норм | 0.00045778 | 1 | 0
|  |  | ПС Черноруд ТН-10-1 Uc | 20045 | норм | 0.00045778 | 1 | 0
|  |  | ПС Черноруд В-10 Т-1 Ia | 20046 | норм | 0.045778 | 1 | 0
|  |  | ПС Черноруд В-10 Т-1 Ic | 20047 | норм | 0.045778 | 1 | 0
|  |  | ПС Черноруд В-10 Т-1 P | 20048 | норм | 0.00206 | 1 | 0
|  |  | ПС Черноруд В-10 Т-1 Q | 20049 | норм | 0.00206 | 1 | 0
|  |  | ПС Черноруд В-10 Сарма А Ia | 20050 | норм | 0.0091556 | 1 | 0
|  |  | ПС Черноруд В-10 Сарма А Ic | 20051 | норм | 0.0091556 | 1 | 0
|  |  | ПС Черноруд В-10 Сарма А P | 20052 | норм | 0.000412 | 1 | 0
|  |  | ПС Черноруд В-10 Сарма А Q | 20053 | норм | 0.000412 | 1 | 0
ASDU
| Адрес | 5
| Имя | Хужир
|  | ОБЪЕКТЫ ТИ (I): | Имя | АОИ | Тип | Квант | Множитель | Смещение
|  |  | ПС Хужир В-35 Т-1 Ia | 20000 | норм | 0.0045778 | 1 | 0
|  |  | ПС Хужир В-35 Т-1 Ic | 20001 | норм | 0.0045778 | 1 | 0
|  |  | ПС Хужир В-35 Т-1 P | 20002 | норм | 0.000721 | 1 | 0
|  |  | ПС Хужир В-35 Т-1 Q | 20003 | норм | 0.000721 | 1 | 0
|  |  | ПС Хужир В-35 Т-2 Ia | 20004 | норм | 0.0045778 | 1 | 0
|  |  | ПС Хужир В-35 Т-2 Ic | 20005 | норм | 0.0045778 | 1 | 0
|  |  | ПС Хужир В-35 Т-2 P | 20006 | норм | 0.000721 | 1 | 0
|  |  | ПС Хужир В-35 Т-2 Q | 20007 | норм | 0.000721 | 1 | 0
|  |  | ПС Хужир В-10 Т-1 Ia | 20008 | норм | 0.018311 | 1 | 0
|  |  | ПС Хужир В-10 Т-1 Ic | 20009 | норм | 0.018311 | 1 | 0
|  |  | ПС Хужир В-10 Т-1 P | 20010 | норм | 0.000824 | 1 | 0
|  |  | ПС Хужир В-10 Т-1 Q | 20011 | норм | 0.000824 | 1 | 0
|  |  | ПС Хужир В-10 Т-1 Ib | 20012 | норм | 0.018311 | 1 | 0
|  |  | ПС Хужир В-10 Т-1 S | 20013 | норм | 0.000824 | 1 | 0
|  |  | ПС Хужир В-10 Т-2 Ia | 20014 | норм | 0.018311 | 1 | 0
|  |  | ПС Хужир В-10 Т-2 Ic | 20015 | норм | 0.018311 | 1 | 0
|  |  | ПС Хужир В-10 Т-2 P | 20016 | норм | 0.000824 | 1 | 0
|  |  | ПС Хужир В-10 Т-2 Q | 20017 | норм | 0.000824 | 1 | 0
|  |  | ПС Хужир В-10 Т-2 Ib | 20018 | норм | 0.018311 | 1 | 0
|  |  | ПС Хужир В-10 Т-2 S | 20019 | норм | 0.000824 | 1 | 0
|  |  | ПС Хужир В-10 Ялга Ia | 20020 | норм | 0.0022889 | 1 | 0
|  |  | ПС Хужир В-10 Ялга Ic | 20021 | норм | 0.0022889 | 1 | 0
|  |  | ПС Хужир В-10 Ялга P | 20022 | норм | 0.000103 | 1 | 0
|  |  | ПС Хужир В-10 Ялга Q | 20023 | норм | 0.000103 | 1 | 0
|  |  | ПС Хужир В-10 Ялга Ib | 20024 | норм | 0.0022889 | 1 | 0
|  |  | ПС Хужир В-10 Ялга S | 20025 | норм | 0.000103 | 1 | 0
|  |  | ПС Хужир В-10 Харанцы Ia | 20026 | норм | 0.013733 | 1 | 0
|  |  | ПС Хужир В-10 Харанцы Ic | 20027 | норм | 0.013733 | 1 | 0
|  |  | ПС Хужир В-10 Харанцы P | 20028 | норм | 0.000618 | 1 | 0
|  |  | ПС Хужир В-10 Харанцы Q | 20029 | норм | 0.000618 | 1 | 0
|  |  | ПС Хужир В-10 Харанцы Ib | 20030 | норм | 0.013733 | 1 | 0
|  |  | ПС Хужир В-10 Харанцы S | 20031 | норм | 0.000618 | 1 | 0
|  |  | ПС Хужир яч. №6 В-10 Поселок Ia | 20032 | норм | 0.018311 | 1 | 0
|  |  | ПС Хужир яч. №6 В-10 Поселок Ic | 20033 | норм | 0.018311 | 1 | 0
|  |  | ПС Хужир яч. №6 В-10 Поселок P | 20034 | норм | 0.000824 | 1 | 0
|  |  | ПС Хужир яч. №6 В-10 Поселок Q | 20035 | норм | 0.000824 | 1 | 0
|  |  | ПС Хужир яч. №6 В-10 Поселок Ib | 20036 | норм | 0.018311 | 1 | 0
|  |  | ПС Хужир яч. №10 Резерв Ia | 20037 | норм | 0.0068667 | 1 | 0
|  |  | ПС Хужир яч. №10 Резерв Ic | 20038 | норм | 0.0068667 | 1 | 0
|  |  | ПС Хужир яч. №10 Резерв P | 20039 | норм | 0.000309 | 1 | 0
|  |  | ПС Хужир яч. №10 Резерв Q | 20040 | норм | 0.000309 | 1 | 0
|  |  | ПС Хужир яч. №10 Резерв Ib | 20041 | норм | 0.0068667 | 1 | 0
|  |  | ПС Хужир яч. №10 Резерв S | 20042 | норм | 0.000309 | 1 | 0
|  |  | ПС Хужир СВ-10 Ia | 20043 | норм | 0.018311 | 1 | 0
|  |  | ПС Хужир СВ-10 Ic | 20044 | норм | 0.018311 | 1 | 0
|  |  | ПС Хужир СВ-10 P | 20045 | норм | 0.000824 | 1 | 0
|  |  | ПС Хужир СВ-10 Q | 20046 | норм | 0.000824 | 1 | 0
|  |  | ПС Хужир СВ-10 Ib | 20047 | норм | 0.018311 | 1 | 0
|  |  | ПС Хужир СВ-10 S | 20048 | норм | 0.000824 | 1 | 0
|  |  | ПС Хужир ТН-10-1 Ua | 20049 | норм | 0.00045778 | 1 | 0
|  |  | ПС Хужир ТН-10-1 Ub | 20050 | норм | 0.00045778 | 1 | 0
|  |  | ПС Хужир ТН-10-1 Uc | 20051 | норм | 0.00045778 | 1 | 0
|  |  | ПС Хужир ТН-10-2 Ua | 20052 | норм | 0.00045778 | 1 | 0
|  |  | ПС Хужир ТН-10-2 Ub | 20053 | норм | 0.00045778 | 1 | 0
|  |  | ПС Хужир ТН-10-2 Uc | 20054 | норм | 0.00045778 | 1 | 0
|  |  | ПС Хужир КДО | 20055 | норм | 0.00018311 | 1 | 0
|  | ОБЪЕКТЫ ТС (I): | Имя | АОИ | Адрес входа | Адрес ТУ | Тип
|  |  | ПС Хужир В-10 Т-1 АВР | 1 |  |  | SP
|  |  | ПС Хужир В-10 Т-1 Неисправность цепей оперативного тока | 2 |  |  | SP
|  |  | ПС Хужир В-10 Т-1 МТЗ | 3 |  |  | SP
|  |  | ПС Хужир В-10 Т-1 Положение выключателя | 4 |  |  | SP
|  |  | ПС Хужир В-10 Т-2 АВР | 5 |  |  | SP
|  |  | ПС Хужир В-10 Т-2 Неисправность цепей оперативного тока | 6 |  |  | SP
|  |  | ПС Хужир В-10 Т-2 МТЗ | 7 |  |  | SP
|  |  | ПС Хужир В-10 Т-2 Положение выключателя | 8 |  |  | SP
|  |  | ПС Хужир В-10 Ялга Положение выключателя | 9 |  |  | SP
|  |  | ПС Хужир В-10 Харанцы Положение выключателя | 10 |  |  | SP
|  |  | ПС Хужир яч. №6 В-10 Поселок Положение выключателя | 11 |  |  | SP
|  |  | ПС Хужир яч. №10 Резерв Положение выключателя | 12 |  |  | SP
|  |  | ПС Хужир СВ-10 Положение выключателя | 13 |  |  | SP
|  |  | ПС Хужир ТН-10-1 Неисправность цепей напряжения | 14 |  |  | SP
|  |  | ПС Хужир ТН-10-1 Земля в сети | 15 |  |  | SP
|  |  | ПС Хужир ТН-10-1 Неисправность цепей питания | 16 |  |  | SP
|  |  | ПС Хужир ТН-10-2 Неисправность цепей напряжения | 17 |  |  | SP
|  |  | ПС Хужир ТН-10-2 Земля в сети | 18 |  |  | SP
|  |  | ПС Хужир ТН-10-2 Неисправность цепей питания | 19 |  |  | SP
|  |  | ПС Хужир ЦС-1 Авария КРУН-10 1с.ш. | 20 |  |  | SP
|  |  | ПС Хужир ЦС-1 Предупреждение КРУН-10 1 с.ш. | 21 |  |  | SP
|  |  | ПС Хужир ЦС-2 Авария КРУН-10 2 с.ш. | 22 |  |  | SP
|  |  | ПС Хужир ЦС-2 Предупреждение КРУН-10 2 с.ш. | 23 |  |  | SP
|  |  | ПС Хужир Диагностика Связи КЭЯ 1 | 26 |  |  | SP
|  |  | ПС Хужир Диагностика Связи КЭЯ 2 | 27 |  |  | SP
|  |  | ПС Хужир Диагностика Связи КЭЯ 5 | 28 |  |  | SP
|  |  | ПС Хужир Диагностика Связи КЭЯ 6 | 29 |  |  | SP
|  |  | ПС Хужир Диагностика Связи КЭЯ 7 | 30 |  |  | SP
|  |  | ПС Хужир Диагностика Связи КЭЯ 8 | 31 |  |  | SP
|  |  | ПС Хужир Диагностика Связи КЭЯ 9 | 32 |  |  | SP
|  |  | ПС Хужир Диагностика Связи КЭЯ 10 | 33 |  |  | SP
|  |  | ПС Хужир Диагностика Связи КЭЯ 11 | 34 |  |  | SP
|  |  | ПС Хужир Диагностика Связи КЭЯ 12 | 35 |  |  | SP
|  |  | ПС Хужир Диагностика Связи КЭЯ 13 | 36 |  |  | SP
|  |  | ПС Хужир Диагностика Связи КЭЯ 14 | 37 |  |  | SP
|  |  | ПС Хужир Диагностика Связи КЭЯ 15 | 38 |  |  | SP
|  |  | ПС Хужир Диагностика Связи КЭЯ 16 | 39 |  |  | SP
|  |  | ПС Хужир Диагностика Связи КЭЯ 17 | 40 |  |  | SP
|  |  | ПС Хужир Диагностика Связи КДО 18 | 41 |  |  | SP
|  |  | ПС Хужир Диагностика Связи КЭЯ 3 | 42 |  |  | SP
|  |  | Состояние связи с КП Хужир | 43 |  |  | SP
ASDU
| Адрес | 6
| Имя | ПС МРС
|  | ОБЪЕКТЫ ТС (I): | Имя | АОИ | Адрес входа | Адрес ТУ | Тип
|  |  | ПС МРС Центральная сигнализация Авария | 1 |  |  | SP
|  |  | ПС МРС Центральная сигнализация Предупреждение | 2 |  |  | SP
|  |  | ПС МРС Диагностика Связи КЭЯ 1 | 3 |  |  | SP
|  |  | Состояние связи с КП МРС | 4 |  |  | SP
ASDU
| Адрес | 7
| Имя | ПС Еланцы в ЦУС
|  | ОБЪЕКТЫ ТС (I): | Имя | АОИ | Адрес входа | Адрес ТУ | Тип
|  |  | ПС Еланцы В-110 Т-1 Положение выключателя | 1 |  |  | SP
|  |  | ПС Еланцы В-110 Т-2 Положение выключателя | 2 |  |  | SP
|  |  | ПС Еланцы В-10 Т-1 Положение выключателя | 3 |  |  | SP
|  |  | ПС Еланцы В-10 Т-2 Положение выключателя | 4 |  |  | SP
|  |  | ПС Еланцы СВ-10 Положение выключателя | 5 |  |  | SP
|  |  | ПС Еланцы В-10 Школа-1 Положение выключателя | 6 |  |  | SP
|  |  | ПС Еланцы В-10 Черноруд Положение выключателя | 7 |  |  | SP
|  |  | ПС Еланцы В-10 М.завод Положение выключателя | 8 |  |  | SP
|  |  | ПС Еланцы В-10 Хознужды Положение выключателя | 9 |  |  | SP
|  |  | ПС Еланцы В-10 МСО Положение выключателя | 10 |  |  | SP
|  |  | ПС Еланцы В-10 Косая Степь Положение выключателя | 11 |  |  | SP
|  |  | ПС Еланцы ТН-110-1 ПРЕДУПРЕЖДЕНИЕ | 12 |  |  | SP
|  |  | ПС Еланцы ТН-110-1 АВАРИЯ | 13 |  |  | SP
|  |  | ПС Еланцы В-10 Школа-2 Положение выключателя | 14 |  |  | SP
|  |  | ПС Еланцы В-10 Черноруд-2 Положение выключателя | 15 |  |  | SP
|  |  | ПС Еланцы В-35 Т-1 Положение выключателя | 16 |  |  | SP
|  |  | ПС Еланцы В-35 Т-2 Положение выключателя | 17 |  |  | SP
|  |  | ПС Еланцы СВ-35 Положение выключателя | 18 |  |  | SP
|  |  | ПС Еланцы В-35 Хужир Положение выключателя | 19 |  |  | SP
|  | ОБЪЕКТЫ ТИ (I): | Имя | АОИ | Тип | Квант | Множитель | Смещение
|  |  | ПС Еланцы В-110 Т-1 Ia | 20000 | норм | 0.0068667 | 1 | 0
|  |  | ПС Еланцы В-110 Т-1 Pa | 20001 | норм | 0.001133 | 1 | 0
|  |  | ПС Еланцы В-110 Т-1 Qa | 20002 | норм | 0.001133 | 1 | 0
|  |  | ПС Еланцы В-110 Т-2 Ia | 20003 | норм | 0.0068667 | 1 | 0
|  |  | ПС Еланцы В-110 Т-2 Pa | 20004 | норм | 0.001133 | 1 | 0
|  |  | ПС Еланцы В-110 Т-2 Qa | 20005 | норм | 0.001133 | 1 | 0
|  |  | ПС Еланцы В-10 Т-1 Ia | 20006 | норм | 0.068667 | 1 | 0
|  |  | ПС Еланцы В-10 Т-1 Pa | 20007 | норм | 0.00103 | 1 | 0
|  |  | ПС Еланцы В-10 Т-1 Qa | 20008 | норм | 0.00103 | 1 | 0
|  |  | ПС Еланцы В-10 Т-2 Ia | 20009 | норм | 0.045778 | 1 | 0
|  |  | ПС Еланцы В-10 Т-2 Pa | 20010 | норм | 0.00068667 | 1 | 0
|  |  | ПС Еланцы В-10 Т-2 Qa | 20011 | норм | 0.00068667 | 1 | 0
|  |  | ПС Еланцы СВ-10 Ia | 20012 | норм | 0.045778 | 1 | 0
|  |  | ПС Еланцы СВ-10 Pa | 20013 | норм | 0.00068667 | 1 | 0
|  |  | ПС Еланцы СВ-10 Qa | 20014 | норм | 0.00068667 | 1 | 0
|  |  | ПС Еланцы В-10 Школа-1 Ia | 20015 | норм | 0.0068667 | 1 | 0
|  |  | ПС Еланцы В-10 Школа-1 Pa | 20016 | норм | 0.000103 | 1 | 0
|  |  | ПС Еланцы В-10 Школа-1 Qa | 20017 | норм | 0.000103 | 1 | 0
|  |  | ПС Еланцы В-10 Черноруд Ia | 20018 | норм | 0.0091556 | 1 | 0
|  |  | ПС Еланцы В-10 Черноруд Pa | 20019 | норм | 0.00013733 | 1 | 0
|  |  | ПС Еланцы В-10 Черноруд Qa | 20020 | норм | 0.00013733 | 1 | 0
|  |  | ПС Еланцы В-10 М.завод Ia | 20021 | норм | 0.0091556 | 1 | 0
|  |  | ПС Еланцы В-10 М.завод Pa | 20022 | норм | 0.00013733 | 1 | 0
|  |  | ПС Еланцы В-10 М.завод Qa | 20023 | норм | 0.00013733 | 1 | 0
|  |  | ПС Еланцы В-10 Хознужды Ia | 20024 | норм | 0.0091556 | 1 | 0
|  |  | ПС Еланцы В-10 Хознужды Pa | 20025 | норм | 0.00013733 | 1 | 0
|  |  | ПС Еланцы В-10 Хознужды Qa | 20026 | норм | 0.00013733 | 1 | 0
|  |  | ПС Еланцы В-10 МСО Ia | 20027 | норм | 0.0091556 | 1 | 0
|  |  | ПС Еланцы В-10 МСО Pa | 20028 | норм | 0.00013733 | 1 | 0
|  |  | ПС Еланцы В-10 МСО Qa | 20029 | норм | 0.00013733 | 1 | 0
|  |  | ПС Еланцы В-10 Косая Степь Ia | 20030 | норм | 0.0091556 | 1 | 0
|  |  | ПС Еланцы В-10 Косая Степь Pa | 20031 | норм | 0.00013733 | 1 | 0
|  |  | ПС Еланцы В-10 Косая Степь Qa | 20032 | норм | 0.00013733 | 1 | 0
|  |  | ПС Еланцы ПС Еланцы ТН-10-1 Ua | 20033 | норм | 0.00045778 | 1 | 0
|  |  | ПС Еланцы ПС Еланцы ТН-10-1 Ub | 20034 | норм | 0.00045778 | 1 | 0
|  |  | ПС Еланцы ПС Еланцы ТН-10-1 Uс | 20035 | норм | 0.00045778 | 1 | 0
|  |  | ПС Еланцы ПС Еланцы ТН-10-2 Ua | 20036 | норм | 0.00045778 | 1 | 0
|  |  | ПС Еланцы ПС Еланцы ТН-10-2 Ub | 20037 | норм | 0.00045778 | 1 | 0
|  |  | ПС Еланцы ПС Еланцы ТН-10-2 Uс | 20038 | норм | 0.00045778 | 1 | 0
|  |  | ПС Еланцы ТН-110-1 Uab | 20039 | норм | 0.0050356 | 1 | 0
|  |  | ПС Еланцы ТН-110-1 Uca | 20040 | норм | 0.0050356 | 1 | 0
|  |  | ПС Еланцы ТН-110-1 Ucb | 20041 | норм | 0.0050356 | 1 | 0
|  |  | ПС Еланцы ТН-110-2 Uab | 20042 | норм | 0.0050356 | 1 | 0
|  |  | ПС Еланцы ТН-110-2 Uca | 20043 | норм | 0.0050356 | 1 | 0
|  |  | ПС Еланцы ТН-110-2 Ucb | 20044 | норм | 0.0050356 | 1 | 0
|  |  | ПС Еланцы В-10 Школа-2 Ia | 20045 | норм | 0.0091556 | 1 | 0
|  |  | ПС Еланцы В-10 Школа-2 Pa | 20046 | норм | 0.00013733 | 1 | 0
|  |  | ПС Еланцы В-10 Школа-2 Qa | 20047 | норм | 0.00013733 | 1 | 0
|  |  | ПС Еланцы В-10 Черноруд-2 Ia | 20048 | норм | 0.0068667 | 1 | 0
|  |  | ПС Еланцы В-10 Черноруд-2 Pa | 20049 | норм | 0.000103 | 1 | 0
|  |  | ПС Еланцы В-10 Черноруд-2 Qa | 20050 | норм | 0.000103 | 1 | 0
|  |  | ПС Еланцы В-35 Т-1 Ia | 20051 | норм | 0.013733 | 1 | 0
|  |  | ПС Еланцы В-35 Т-1 Pa | 20052 | норм | 0.000721 | 1 | 0
|  |  | ПС Еланцы В-35 Т-1 Qa | 20053 | норм | 0.000721 | 1 | 0
|  |  | ПС Еланцы В-35 Т-2 Ia | 20054 | норм | 0.0091556 | 1 | 0
|  |  | ПС Еланцы В-35 Т-2 Pa | 20055 | норм | 0.00048067 | 1 | 0
|  |  | ПС Еланцы В-35 Т-2 Qa | 20056 | норм | 0.00048067 | 1 | 0
|  |  | ПС Еланцы ТН-35-2 Ua | 20057 | норм | 0.0016022 | 1 | 0
|  |  | ПС Еланцы ТН-35-2 Ub | 20058 | норм | 0.0016022 | 1 | 0
|  |  | ПС Еланцы ТН-35-2 Uc | 20059 | норм | 0.0016022 | 1 | 0
|  |  | ПС Еланцы СВ-35 Ia | 20060 | норм | 0.0091556 | 1 | 0
|  |  | ПС Еланцы СВ-35 Pa | 20061 | норм | 0.00013733 | 1 | 0
|  |  | ПС Еланцы СВ-35 Qa | 20062 | норм | 0.00013733 | 1 | 0
|  |  | ПС Еланцы В-35 Хужир Ia | 20063 | норм | 0.0068667 | 1 | 0
|  |  | ПС Еланцы В-35 Хужир Pa | 20064 | норм | 0.0003605 | 1 | 0
|  |  | ПС Еланцы В-35 Хужир Qa | 20065 | норм | 0.0003605 | 1 | 0
ASDU
| Адрес | 8
| Имя | ПС Косая Степь в ЦУС
|  | ОБЪЕКТЫ ТС (I): | Имя | АОИ | Адрес входа | Адрес ТУ | Тип
|  |  | ПС Косая Степь В-110 Т-1 Положение выключателя | 1 |  |  | SP
|  |  | ПС Косая Степь В-110 Т-2 Положение выключателя | 2 |  |  | SP
|  |  | ПС Косая Степь В-35 Т-1 Положение выключателя | 3 |  |  | SP
|  |  | ПС Косая Степь СВ-35 Положение выключателя | 4 |  |  | SP
|  |  | ПС Косая Степь В-35 Бугульдейка Положение выключателя | 5 |  |  | SP
|  |  | ПС Косая Степь В-10 Т-1 Положение выключателя | 6 |  |  | SP
|  |  | ПС Косая Степь В-10 Т-2 Положение выключателя | 7 |  |  | SP
|  |  | ПС Косая Степь СВ-10 Положение выключателя | 8 |  |  | SP
|  |  | ПС Косая Степь В-10 Куртун Положение выключателя | 9 |  |  | SP
|  |  | ПС Косая Степь ЦС-1 Авария | 10 |  |  | SP
|  |  | ПС Косая Степь ЦС-1 Предупреждение | 11 |  |  | SP
|  |  | ПС Косая Степь В-10 Еланцы Положение выключателя | 12 |  |  | SP
|  |  | ПС Косая Степь В-35 Т-2 Положение выключателя | 13 |  |  | SP
|  | ОБЪЕКТЫ ТИ (I): | Имя | АОИ | Тип | Квант | Множитель | Смещение
|  |  | ПС Косая Степь В-110 Т-1 Ia | 20000 | норм | 0.0068667 | 1 | 0
|  |  | ПС Косая Степь В-110 Т-1 Pa | 20001 | норм | 0.001133 | 1 | 0
|  |  | ПС Косая Степь В-110 Т-1 Qa | 20002 | норм | 0.001133 | 1 | 0
|  |  | ПС Косая Степь В-110 Т-2 Ia | 20003 | норм | 0.0068667 | 1 | 0
|  |  | ПС Косая Степь В-110 Т-2 Pa | 20004 | норм | 0.001133 | 1 | 0
|  |  | ПС Косая Степь В-110 Т-2 Qa | 20005 | норм | 0.001133 | 1 | 0
|  |  | ПС Косая Степь В-35 Т-1 Ia | 20006 | норм | 0.013733 | 1 | 0
|  |  | ПС Косая Степь В-35 Т-1 Pa | 20007 | норм | 0.000721 | 1 | 0
|  |  | ПС Косая Степь В-35 Т-1 Qa | 20008 | норм | 0.000721 | 1 | 0
|  |  | ПС Косая Степь СВ-35 Ia | 20009 | норм | 0.013733 | 1 | 0
|  |  | ПС Косая Степь СВ-35 Pa | 20010 | норм | 0.000721 | 1 | 0
|  |  | ПС Косая Степь СВ-35 Qa | 20011 | норм | 0.000721 | 1 | 0
|  |  | ПС Косая Степь В-35 Бугульдейка Ia | 20012 | норм | 0.0022889 | 1 | 0
|  |  | ПС Косая Степь В-35 Бугульдейка Pa | 20013 | норм | 0.00012017 | 1 | 0
|  |  | ПС Косая Степь В-35 Бугульдейка Qa | 20014 | норм | 0.00012017 | 1 | 0
|  |  | ПС Косая Степь ТН-35 -1 Uab | 20015 | норм | 0.0016022 | 1 | 0
|  |  | ПС Косая Степь ТН-35 -1 Uca | 20016 | норм | 0.0016022 | 1 | 0
|  |  | ПС Косая Степь ТН-35 -1 Ucb | 20017 | норм | 0.0016022 | 1 | 0
|  |  | ПС Косая Степь ТН-35-2 Uab | 20018 | норм | 0.0016022 | 1 | 0
|  |  | ПС Косая Степь ТН-35-2 Uca | 20019 | норм | 0.0016022 | 1 | 0
|  |  | ПС Косая Степь ТН-35-2 Ucb | 20020 | норм | 0.0016022 | 1 | 0
|  |  | ПС Косая Степь В-10 Т-1 Ia | 20021 | норм | 0.045778 | 1 | 0
|  |  | ПС Косая Степь В-10 Т-1 Pa | 20022 | норм | 0.00068667 | 1 | 0
|  |  | ПС Косая Степь В-10 Т-1 Qa | 20023 | норм | 0.00068667 | 1 | 0
|  |  | ПС Косая Степь В-10 Т-2 Ia | 20024 | норм | 0.045778 | 1 | 0
|  |  | ПС Косая Степь В-10 Т-2 Pa | 20025 | норм | 0.00068667 | 1 | 0
|  |  | ПС Косая Степь В-10 Т-2 Qa | 20026 | норм | 0.00068667 | 1 | 0
|  |  | ПС Косая Степь СВ-10 Ia | 20027 | норм | 0.045778 | 1 | 0
|  |  | ПС Косая Степь СВ-10 Pa | 20028 | норм | 0.00068667 | 1 | 0
|  |  | ПС Косая Степь СВ-10 Qa | 20029 | норм | 0.00068667 | 1 | 0
|  |  | ПС Косая Степь В-10 Куртун Ia | 20030 | норм | 0.0045778 | 1 | 0
|  |  | ПС Косая Степь В-10 Куртун Pa | 20031 | норм | 6.8667e-05 | 1 | 0
|  |  | ПС Косая Степь В-10 Куртун Qa | 20032 | норм | 6.8667e-05 | 1 | 0
|  |  | ПС Косая Степь ТН-10-1 Uab | 20033 | норм | 0.00045778 | 1 | 0
|  |  | ПС Косая Степь ТН-10-1 Ubc | 20034 | норм | 0.00045778 | 1 | 0
|  |  | ПС Косая Степь ТН-10-1 Uca | 20035 | норм | 0.00045778 | 1 | 0
|  |  | ПС Косая Степь ТН-10-4 Uab | 20036 | норм | 0.00045778 | 1 | 0
|  |  | ПС Косая Степь ТН-10-4 Uca | 20037 | норм | 0.00045778 | 1 | 0
|  |  | ПС Косая Степь ТН-10-4 Ucb | 20038 | норм | 0.00045778 | 1 | 0
|  |  | ПС Косая Степь В-10 Еланцы Ia | 20039 | норм | 0.0091556 | 1 | 0
|  |  | ПС Косая Степь В-10 Еланцы Pa | 20040 | норм | 0.00013733 | 1 | 0
|  |  | ПС Косая Степь В-10 Еланцы Qa | 20041 | норм | 0.00013733 | 1 | 0
ASDU
| Адрес | 9
| Имя | ПС Хужир в ЦУС
|  | ОБЪЕКТЫ ТС (I): | Имя | АОИ | Адрес входа | Адрес ТУ | Тип
|  |  | ПС Хужир В-10 Т-1 Положение выключателя | 1 |  |  | SP
|  |  | ПС Хужир В-10 Т-2 Положение выключателя | 2 |  |  | SP
|  |  | ПС Хужир В-10 Ялга Положение выключателя | 3 |  |  | SP
|  |  | ПС Хужир В-10 Харанцы Положение выключателя | 4 |  |  | SP
|  |  | ПС Хужир яч. №6 В-10 Поселок Положение выключателя | 5 |  |  | SP
|  |  | ПС Хужир яч. №10 Резерв Положение выключателя | 6 |  |  | SP
|  |  | ПС Хужир СВ-10 Положение выключателя | 7 |  |  | SP
|  |  | ПС Хужир ЦС-1 Авария КРУН-10 1с.ш. | 8 |  |  | SP
|  |  | ПС Хужир ЦС-1 Предупреждение КРУН-10 1 с.ш. | 9 |  |  | SP
|  |  | ПС Хужир ЦС-2 Авария КРУН-10 2 с.ш. | 10 |  |  | SP
|  |  | ПС Хужир ЦС-2 Предупреждение КРУН-10 2 с.ш. | 11 |  |  | SP
|  |  | ПС Хужир ТН-35 Т-1 Авария 35кВ | 12 |  |  | SP
|  |  | ПС Хужир ТН-35 Т-1 Предупреждение 35кВ | 13 |  |  | SP
|  | ОБЪЕКТЫ ТИ (I): | Имя | АОИ | Тип | Квант | Множитель | Смещение
|  |  | ПС Хужир В-35 Т-1 Ia | 20000 | норм | 0.0045778 | 1 | 0
|  |  | ПС Хужир В-35 Т-1 Ic | 20001 | норм | 0.0045778 | 1 | 0
|  |  | ПС Хужир В-35 Т-1 P | 20002 | норм | 0.000721 | 1 | 0
|  |  | ПС Хужир В-35 Т-1 Q | 20003 | норм | 0.000721 | 1 | 0
|  |  | ПС Хужир В-35 Т-2 Ia | 20004 | норм | 0.0045778 | 1 | 0
|  |  | ПС Хужир В-35 Т-2 Ic | 20005 | норм | 0.0045778 | 1 | 0
|  |  | ПС Хужир В-35 Т-2 P | 20006 | норм | 0.000721 | 1 | 0
|  |  | ПС Хужир В-35 Т-2 Q | 20007 | норм | 0.000721 | 1 | 0
|  |  | ПС Хужир В-10 Т-1 Ia | 20008 | норм | 0.018311 | 1 | 0
|  |  | ПС Хужир В-10 Т-1 Ic | 20009 | норм | 0.018311 | 1 | 0
|  |  | ПС Хужир В-10 Т-1 P | 20010 | норм | 0.000824 | 1 | 0
|  |  | ПС Хужир В-10 Т-1 Q | 20011 | норм | 0.000824 | 1 | 0
|  |  | ПС Хужир В-10 Т-2 Ia | 20012 | норм | 0.018311 | 1 | 0
|  |  | ПС Хужир В-10 Т-2 Ic | 20013 | норм | 0.018311 | 1 | 0
|  |  | ПС Хужир В-10 Т-2 P | 20014 | норм | 0.000824 | 1 | 0
|  |  | ПС Хужир В-10 Т-2 Q | 20015 | норм | 0.000824 | 1 | 0
|  |  | ПС Хужир В-10 Ялга Ia | 20016 | норм | 0.0022889 | 1 | 0
|  |  | ПС Хужир В-10 Ялга Ic | 20017 | норм | 0.0022889 | 1 | 0
|  |  | ПС Хужир В-10 Ялга P | 20018 | норм | 0.000103 | 1 | 0
|  |  | ПС Хужир В-10 Ялга Q | 20019 | норм | 0.000103 | 1 | 0
|  |  | ПС Хужир В-10 Харанцы Ia | 20020 | норм | 0.013733 | 1 | 0
|  |  | ПС Хужир В-10 Харанцы Ic | 20021 | норм | 0.013733 | 1 | 0
|  |  | ПС Хужир В-10 Харанцы P | 20022 | норм | 0.000618 | 1 | 0
|  |  | ПС Хужир В-10 Харанцы Q | 20023 | норм | 0.000618 | 1 | 0
|  |  | ПС Хужир яч. №6 В-10 Поселок Ia | 20024 | норм | 0.018311 | 1 | 0
|  |  | ПС Хужир яч. №6 В-10 Поселок Ic | 20025 | норм | 0.018311 | 1 | 0
|  |  | ПС Хужир яч. №6 В-10 Поселок P | 20026 | норм | 0.000824 | 1 | 0
|  |  | ПС Хужир яч. №6 В-10 Поселок Q | 20027 | норм | 0.000824 | 1 | 0
|  |  | ПС Хужир яч. №10 Резерв Ia | 20028 | норм | 0.0068667 | 1 | 0
|  |  | ПС Хужир яч. №10 Резерв Ic | 20029 | норм | 0.0068667 | 1 | 0
|  |  | ПС Хужир яч. №10 Резерв P | 20030 | норм | 0.000309 | 1 | 0
|  |  | ПС Хужир яч. №10 Резерв Q | 20031 | норм | 0.000309 | 1 | 0
|  |  | ПС Хужир СВ-10 Ia | 20032 | норм | 0.018311 | 1 | 0
|  |  | ПС Хужир СВ-10 Ic | 20033 | норм | 0.018311 | 1 | 0
|  |  | ПС Хужир СВ-10 P | 20034 | норм | 0.000824 | 1 | 0
|  |  | ПС Хужир СВ-10 Q | 20035 | норм | 0.000824 | 1 | 0
|  |  | ПС Хужир ТН-10-1 Ua | 20036 | норм | 0.00045778 | 1 | 0
|  |  | ПС Хужир ТН-10-1 Ub | 20037 | норм | 0.00045778 | 1 | 0
|  |  | ПС Хужир ТН-10-1 Uc | 20038 | норм | 0.00045778 | 1 | 0
|  |  | ПС Хужир ТН-10-2 Ua | 20039 | норм | 0.00045778 | 1 | 0
|  |  | ПС Хужир ТН-10-2 Ub | 20040 | норм | 0.00045778 | 1 | 0
|  |  | ПС Хужир ТН-10-2 Uc | 20041 | норм | 0.00045778 | 1 | 0
ASDU
| Адрес | 10
| Имя | ПС Черноруд в ЦУС
|  | ОБЪЕКТЫ ТС (I): | Имя | АОИ | Адрес входа | Адрес ТУ | Тип
|  |  | ПС Черноруд В-110 Т-1 Положение выключателя | 1 |  |  | SP
|  |  | ПС Черноруд В-10 Т-2 Положение выключателя | 2 |  |  | SP
|  |  | ПС Черноруд В-10 Бурлог Положение выключателя | 3 |  |  | SP
|  |  | ПС Черноруд СВ-10 Положение выключателя | 4 |  |  | SP
|  |  | ПС Черноруд В-10 Сарма Б Положение выключателя | 5 |  |  | SP
|  |  | ПС Черноруд В-10 МРС Положение выключателя | 6 |  |  | SP
|  |  | ПС Черноруд В-10 Т-1 Положение выключателя | 7 |  |  | SP
|  |  | ПС Черноруд ЦС КДО Авария | 8 |  |  | SP
|  |  | ПС Черноруд ЦС КДО Предупреждение | 9 |  |  | SP
|  |  | ПС Черноруд В-35 Т-2 Положение выключателя | 10 |  |  | SP
|  |  | ПС Черноруд В-10 Сарма А Положение выключателя | 11 |  |  | SP
|  | ОБЪЕКТЫ ТИ (I): | Имя | АОИ | Тип | Квант | Множитель | Смещение
|  |  | ПС Черноруд ТН-35-2 Ua | 20000 | норм | 0.0016022 | 1 | 0
|  |  | ПС Черноруд ТН-35-2 Ub | 20001 | норм | 0.0016022 | 1 | 0
|  |  | ПС Черноруд ТН-35-2 Uc | 20002 | норм | 0.0016022 | 1 | 0
|  |  | ПС Черноруд В-110 Т-1 Ia | 20003 | норм | 0.0045778 | 1 | 0
|  |  | ПС Черноруд В-110 Т-1 Ic | 20004 | норм | 0.0045778 | 1 | 0
|  |  | ПС Черноруд В-110 Т-1 Ua | 20005 | норм | 0.0050356 | 1 | 0
|  |  | ПС Черноруд В-110 Т-1 Ub | 20006 | норм | 0.0050356 | 1 | 0
|  |  | ПС Черноруд В-110 Т-1 Uc | 20007 | норм | 0.0050356 | 1 | 0
|  |  | ПС Черноруд В-110 Т-1 P | 20008 | норм | 0.002266 | 1 | 0
|  |  | ПС Черноруд В-110 Т-1 Q | 20009 | норм | 0.002266 | 1 | 0
|  |  | ПС Черноруд В-35 Т-2 Ia | 20010 | норм | 0.0045778 | 1 | 0
|  |  | ПС Черноруд В-35 Т-2 Ic | 20011 | норм | 0.0045778 | 1 | 0
|  |  | ПС Черноруд В-35 Т-2 P | 20012 | норм | 0.000721 | 1 | 0
|  |  | ПС Черноруд В-35 Т-2 Q | 20013 | норм | 0.000721 | 1 | 0
|  |  | ПС Черноруд В-10 Т-2 Ia | 20014 | норм | 0.018311 | 1 | 0
|  |  | ПС Черноруд В-10 Т-2 Ic | 20015 | норм | 0.018311 | 1 | 0
|  |  | ПС Черноруд В-10 Т-2 P | 20016 | норм | 0.000824 | 1 | 0
|  |  | ПС Черноруд В-10 Т-2 Q | 20017 | норм | 0.000824 | 1 | 0
|  |  | ПС Черноруд ТН-10-2 Ua | 20018 | норм | 0.00045778 | 1 | 0
|  |  | ПС Черноруд ТН-10-2 Ub | 20019 | норм | 0.00045778 | 1 | 0
|  |  | ПС Черноруд ТН-10-2 Uc | 20020 | норм | 0.00045778 | 1 | 0
|  |  | ПС Черноруд В-10 Бурлог Ia | 20021 | норм | 0.0091556 | 1 | 0
|  |  | ПС Черноруд В-10 Бурлог Ic | 20022 | норм | 0.0091556 | 1 | 0
|  |  | ПС Черноруд В-10 Бурлог P | 20023 | норм | 0.000412 | 1 | 0
|  |  | ПС Черноруд В-10 Бурлог Q | 20024 | норм | 0.000412 | 1 | 0
|  |  | ПС Черноруд СВ-10 Ia | 20025 | норм | 0.013733 | 1 | 0
|  |  | ПС Черноруд СВ-10 Ic | 20026 | норм | 0.013733 | 1 | 0
|  |  | ПС Черноруд СВ-10 P | 20027 | норм | 0.000618 | 1 | 0
|  |  | ПС Черноруд СВ-10 Q | 20028 | норм | 0.000618 | 1 | 0
|  |  | ПС Черноруд В-10 Сарма Б Ia | 20029 | норм | 0.013733 | 1 | 0
|  |  | ПС Черноруд В-10 Сарма Б Ic | 20030 | норм | 0.013733 | 1 | 0
|  |  | ПС Черноруд В-10 Сарма Б P | 20031 | норм | 0.000618 | 1 | 0
|  |  | ПС Черноруд В-10 Сарма Б Q | 20032 | норм | 0.000618 | 1 | 0
|  |  | ПС Черноруд В-10 МРС Ia | 20033 | норм | 0.0068667 | 1 | 0
|  |  | ПС Черноруд В-10 МРС Ic | 20034 | норм | 0.0068667 | 1 | 0
|  |  | ПС Черноруд В-10 МРС P | 20035 | норм | 0.000309 | 1 | 0
|  |  | ПС Черноруд В-10 МРС Q | 20036 | норм | 0.000309 | 1 | 0
|  |  | ПС Черноруд ТН-10-1 Ua | 20037 | норм | 0.00045778 | 1 | 0
|  |  | ПС Черноруд ТН-10-1 Ub | 20038 | норм | 0.00045778 | 1 | 0
|  |  | ПС Черноруд ТН-10-1 Uc | 20039 | норм | 0.00045778 | 1 | 0
|  |  | ПС Черноруд В-10 Т-1 Ia | 20040 | норм | 0.045778 | 1 | 0
|  |  | ПС Черноруд В-10 Т-1 Ic | 20041 | норм | 0.045778 | 1 | 0
|  |  | ПС Черноруд В-10 Т-1 P | 20042 | норм | 0.00206 | 1 | 0
|  |  | ПС Черноруд В-10 Т-1 Q | 20043 | норм | 0.00206 | 1 | 0
|  |  | ПС Черноруд В-10 Сарма А Ia | 20044 | норм | 0.0091556 | 1 | 0
|  |  | ПС Черноруд В-10 Сарма А Ic | 20045 | норм | 0.0091556 | 1 | 0
|  |  | ПС Черноруд В-10 Сарма А P | 20046 | норм | 0.000412 | 1 | 0
|  |  | ПС Черноруд В-10 Сарма А Q | 20047 | норм | 0.000412 | 1 | 0
Контролирующая станция
Адрес | 3
Имя | Прием с Осинского РЭС
ASDU
| Адрес | 1
| Имя | ПС Оса
|  | ОБЪЕКТЫ ТС (I): | Имя | АОИ | Адрес входа | Адрес ТУ | Тип
|  |  | ПС Оса В-10 Т-1 Положение выключателя | 1 |  |  | SP
|  |  | ПС Оса В-10 Т-1 МТЗ В-10 Т-1 | 2 |  |  | SP
|  |  | ПС Оса В-10 Т-2 Положение выключателя | 3 |  |  | SP
|  |  | ПС Оса В-10 Т-2 МТЗ В-10 Т-2 | 4 |  |  | SP
|  |  | ПС Оса СВ-10 Положение выключателя | 5 |  |  | SP
|  |  | ПС Оса СВ-10 МТЗ СВ-10 | 6 |  |  | SP
|  |  | ПС Оса В-10 Лузгино Положение выключателя | 7 |  |  | SP
|  |  | ПС Оса В-10 Лузгино МТЗ В-10 Лузгино | 8 |  |  | SP
|  |  | ПС Оса В-10 Енисей Положение выключателя | 9 |  |  | SP
|  |  | ПС Оса В-10 Енисей МТЗ В-10 Енисей | 10 |  |  | SP
|  |  | ПС Оса В-10 Онгой Положение выключателя | 11 |  |  | SP
|  |  | ПС Оса В-10 Онгой МТЗ В-10 Онгой | 12 |  |  | SP
|  |  | ПС Оса В-10 Каха Положение выключателя | 13 |  |  | SP
|  |  | ПС Оса В-10 Каха МТЗ В-10 Каха | 14 |  |  | SP
|  |  | ПС Оса В-10 Матаган Положение выключателя | 15 |  |  | SP
|  |  | ПС Оса В-10 Матаган МТЗ В-10 Матаган | 16 |  |  | SP
|  |  | ПС Оса В-10 Поселок Положение выключателя | 17 |  |  | SP
|  |  | ПС Оса В-10 Поселок МТЗ В-10 Поселок | 18 |  |  | SP
|  |  | ПС Оса В-10 Ирхидей Положение выключателя | 19 |  |  | SP
|  |  | ПС Оса В-10 Ирхидей МТЗ В-10 Ирхидей | 20 |  |  | SP
|  |  | ПС Оса В-10 Усть-Алтан Положение выключателя | 21 |  |  | SP
|  |  | ПС Оса В-10 Усть-Алтан МТЗ В-10 Усть-Алтан | 22 |  |  | SP
|  |  | ПС Оса ТН-10-1 Земля в сети 10 кВ 1 с.ш. | 23 |  |  | SP
|  |  | ПС Оса ТН-10-1 Дуговая защита 1 с.ш. | 24 |  |  | SP
|  |  | ПС Оса ТН-10-1 Работа ЗМН 1 с.ш. | 25 |  |  | SP
|  |  | ПС Оса ТН-10-2 Земля в сети 10 кВ 2 с.ш. | 26 |  |  | SP
|  |  | ПС Оса ТН-10-2 Дуговая защита 2 с.ш. | 27 |  |  | SP
|  |  | ПС Оса ТН-10-2 Работа ЗМН 2 с.ш. | 28 |  |  | SP
|  |  | ПС Оса ТСН-2 Положение выключателя | 29 |  |  | SP
|  |  | ПС Оса ЦС КРУН-10 в СР-10 Авария КРУН-10 | 30 |  |  | SP
|  |  | ПС Оса ЦС КРУН-10 в СР-10 Предупреждение КРУН-10 | 31 |  |  | SP
|  |  | ПС Оса Диагностика Связи КЭЯ 1 | 32 |  |  | SP
|  |  | ПС Оса Диагностика Связи КЭЯ 2 | 33 |  |  | SP
|  |  | ПС Оса Диагностика Связи КЭЯ 3 | 34 |  |  | SP
|  |  | ПС Оса Диагностика Связи КЭЯ 4 | 35 |  |  | SP
|  |  | ПС Оса Диагностика Связи КЭЯ 5 | 36 |  |  | SP
|  |  | ПС Оса Диагностика Связи КЭЯ 6 | 37 |  |  | SP
|  |  | ПС Оса Диагностика Связи КЭЯ 7 | 38 |  |  | SP
|  |  | ПС Оса Диагностика Связи КЭЯ 8 | 39 |  |  | SP
|  |  | ПС Оса Диагностика Связи КЭЯ 9 | 40 |  |  | SP
|  |  | ПС Оса Диагностика Связи КЭЯ 10 | 41 |  |  | SP
|  |  | ПС Оса Диагностика Связи КЭЯ 11 | 42 |  |  | SP
|  |  | ПС Оса Диагностика Связи КЭЯ 13 | 43 |  |  | SP
|  |  | ПС Оса Диагностика Связи КЭЯ 14 | 44 |  |  | SP
|  |  | ПС Оса Диагностика Связи КЭЯ 16 | 45 |  |  | SP
|  |  | ПС Оса Диагностика Связи КЭЯ 17 | 46 |  |  | SP
|  |  | Состояние связи с КП Оса | 47 |  |  | SP
|  |  | Состояние связи с MOXA ПС Оса | 48 |  |  | SP
|  | ОБЪЕКТЫ ТИ (I): | Имя | АОИ | Тип | Квант | Множитель | Смещение
|  |  | ПС Оса В-10 Т-1 Ia | 20000 | норм | 0.068667 | 1 | 0
|  |  | ПС Оса В-10 Т-1 Ic | 20001 | норм | 0.068667 | 1 | 0
|  |  | ПС Оса В-10 Т-1 P | 20002 | норм | 0.00309 | 1 | 0
|  |  | ПС Оса В-10 Т-1 Q | 20003 | норм | 0.00309 | 1 | 0
|  |  | ПС Оса В-10 Т-2 Ia | 20004 | норм | 0.068667 | 1 | 0
|  |  | ПС Оса В-10 Т-2 Ic | 20005 | норм | 0.068667 | 1 | 0
|  |  | ПС Оса В-10 Т-2 P | 20006 | норм | 0.00309 | 1 | 0
|  |  | ПС Оса В-10 Т-2 Q | 20007 | норм | 0.00309 | 1 | 0
|  |  | ПС Оса СВ-10 Ia | 20008 | норм | 0.045778 | 1 | 0
|  |  | ПС Оса СВ-10 Ic | 20009 | норм | 0.045778 | 1 | 0
|  |  | ПС Оса СВ-10 P | 20010 | норм | 0.00206 | 1 | 0
|  |  | ПС Оса СВ-10 Q | 20011 | норм | 0.00206 | 1 | 0
|  |  | ПС Оса В-10 Лузгино Ia | 20012 | норм | 0.0091556 | 1 | 0
|  |  | ПС Оса В-10 Лузгино Ic | 20013 | норм | 0.0091556 | 1 | 0
|  |  | ПС Оса В-10 Лузгино P | 20014 | норм | 0.000412 | 1 | 0
|  |  | ПС Оса В-10 Лузгино Q | 20015 | норм | 0.000412 | 1 | 0
|  |  | ПС Оса В-10 Енисей Ia | 20016 | норм | 0.0091556 | 1 | 0
|  |  | ПС Оса В-10 Енисей Ic | 20017 | норм | 0.0091556 | 1 | 0
|  |  | ПС Оса В-10 Енисей P | 20018 | норм | 0.000412 | 1 | 0
|  |  | ПС Оса В-10 Енисей Q | 20019 | норм | 0.000412 | 1 | 0
|  |  | ПС Оса В-10 Онгой Ia | 20020 | норм | 0.0045778 | 1 | 0
|  |  | ПС Оса В-10 Онгой Ic | 20021 | норм | 0.0045778 | 1 | 0
|  |  | ПС Оса В-10 Онгой P | 20022 | норм | 0.000206 | 1 | 0
|  |  | ПС Оса В-10 Онгой Q | 20023 | норм | 0.000206 | 1 | 0
|  |  | ПС Оса В-10 Каха Ia | 20024 | норм | 0.0091556 | 1 | 0
|  |  | ПС Оса В-10 Каха Ic | 20025 | норм | 0.0091556 | 1 | 0
|  |  | ПС Оса В-10 Каха P | 20026 | норм | 0.000412 | 1 | 0
|  |  | ПС Оса В-10 Каха Q | 20027 | норм | 0.000412 | 1 | 0
|  |  | ПС Оса В-10 Матаган Ia | 20028 | норм | 0.0091556 | 1 | 0
|  |  | ПС Оса В-10 Матаган Ic | 20029 | норм | 0.0091556 | 1 | 0
|  |  | ПС Оса В-10 Матаган P | 20030 | норм | 0.000412 | 1 | 0
|  |  | ПС Оса В-10 Матаган Q | 20031 | норм | 0.000412 | 1 | 0
|  |  | ПС Оса В-10 Поселок Ia | 20032 | норм | 0.018311 | 1 | 0
|  |  | ПС Оса В-10 Поселок Ic | 20033 | норм | 0.018311 | 1 | 0
|  |  | ПС Оса В-10 Поселок P | 20034 | норм | 0.000824 | 1 | 0
|  |  | ПС Оса В-10 Поселок Q | 20035 | норм | 0.000824 | 1 | 0
|  |  | ПС Оса В-10 Ирхидей Ia | 20036 | норм | 0.0091556 | 1 | 0
|  |  | ПС Оса В-10 Ирхидей Ic | 20037 | норм | 0.0091556 | 1 | 0
|  |  | ПС Оса В-10 Ирхидей P | 20038 | норм | 0.000412 | 1 | 0
|  |  | ПС Оса В-10 Ирхидей Q | 20039 | норм | 0.000412 | 1 | 0
|  |  | ПС Оса В-10 Усть-Алтан Ia | 20040 | норм | 0.013733 | 1 | 0
|  |  | ПС Оса В-10 Усть-Алтан Ic | 20041 | норм | 0.013733 | 1 | 0
|  |  | ПС Оса В-10 Усть-Алтан P | 20042 | норм | 0.000618 | 1 | 0
|  |  | ПС Оса В-10 Усть-Алтан Q | 20043 | норм | 0.000618 | 1 | 0
|  |  | ПС Оса ТН-10-1 Uab | 20044 | норм | 0.00045778 | 1 | 0
|  |  | ПС Оса ТН-10-1 Uca | 20045 | норм | 0.00045778 | 1 | 0
|  |  | ПС Оса ТН-10-1 Ucb | 20046 | норм | 0.00045778 | 1 | 0
|  |  | ПС Оса ТН-10-2 Uab | 20047 | норм | 0.00045778 | 1 | 0
|  |  | ПС Оса ТН-10-2 Uca | 20048 | норм | 0.00045778 | 1 | 0
|  |  | ПС Оса ТН-10-2 Ucb | 20049 | норм | 0.00045778 | 1 | 0
|  |  | ПС Оса ТСН-2 Ia | 20050 | норм | 0.0068667 | 1 | 0
|  |  | ПС Оса ТСН-2 Uab | 20051 | норм | 0.013733 | 1 | 0
|  |  | ПС Оса ТСН-2 Uca | 20052 | норм | 0.013733 | 1 | 0
|  |  | ПС Оса ТСН-2 Ucb | 20053 | норм | 0.013733 | 1 | 0
|  |  | ПС Оса ЦС КРУН-10 в СР-10 Ia | 20054 | норм | 0.0091556 | 1 | 0
|  |  | ПС Оса ЦС КРУН-10 в СР-10 Uab | 20055 | норм | 0.013733 | 1 | 0
|  |  | ПС Оса ЦС КРУН-10 в СР-10 Uca | 20056 | норм | 0.013733 | 1 | 0
|  |  | ПС Оса ЦС КРУН-10 в СР-10 Ucb | 20057 | норм | 0.013733 | 1 | 0
ASDU
| Адрес | 2
| Имя | ПС Бильчир (ВЧ)
|  | ОБЪЕКТЫ ТС (I): | Имя | АОИ | Адрес входа | Адрес ТУ | Тип
|  |  | ПС Бильчир В-110 Т-1(2) Пружины не заведены Т-1 | 1 |  |  | SP
|  |  | ПС Бильчир В-110 Т-1(2) Цепи управления Т-1 | 2 |  |  | SP
|  |  | ПС Бильчир В-110 Т-1(2) Цепи защиты Т-1 | 3 |  |  | SP
|  |  | ПС Бильчир В-110 Т-1(2) Цепи обогрева Т-1 | 4 |  |  | SP
|  |  | ПС Бильчир В-110 Т-1(2) БПЗ Т-1 | 5 |  |  | SP
|  |  | ПС Бильчир В-110 Т-1(2) Положение выключателя | 6 |  |  | SP
|  |  | ПС Бильчир В-110 Т-2(2) Пружины не заведены Т-2 | 7 |  |  | SP
|  |  | ПС Бильчир В-110 Т-2(2) Цепи управления Т-2 | 8 |  |  | SP
|  |  | ПС Бильчир В-110 Т-2(2) Цепи защиты Т-2 | 9 |  |  | SP
|  |  | ПС Бильчир В-110 Т-2(2) Цепи обогрева Т-2 | 10 |  |  | SP
|  |  | ПС Бильчир В-110 Т-2(2) БПЗ Т-2 | 11 |  |  | SP
|  |  | ПС Бильчир В-110 Т-2(2) Положение выключателя | 12 |  |  | SP
|  |  | ПС Бильчир В-110 Т-1 МТЗ В-110 Т-1 | 13 |  |  | SP
|  |  | ПС Бильчир В-110 Т-1 Работа ДЗТ Т-1 | 14 |  |  | SP
|  |  | ПС Бильчир В-110 Т-1 Дуговая защита Т-1 | 15 |  |  | SP
|  |  | ПС Бильчир В-110 Т-1 Газовая защита Т-1 откл. | 16 |  |  | SP
|  |  | ПС Бильчир В-110 Т-1 Газовая защита Т-1 сигн. | 17 |  |  | SP
|  |  | ПС Бильчир В-110 Т-1 Пониж. уровень масла Т-1 | 18 |  |  | SP
|  |  | ПС Бильчир В-110 Т-1 Перегрев масла Т-1 | 19 |  |  | SP
|  |  | ПС Бильчир В-110 Т-2 МТЗ В-110 Т-2 | 20 |  |  | SP
|  |  | ПС Бильчир В-110 Т-2 Работа ДЗТ Т-2 | 21 |  |  | SP
|  |  | ПС Бильчир В-110 Т-2 Дуговая защита Т-2 | 22 |  |  | SP
|  |  | ПС Бильчир В-110 Т-2 Газовая защита Т-2 откл. | 23 |  |  | SP
|  |  | ПС Бильчир В-110 Т-2 Газовая защита Т-2 сигн. | 24 |  |  | SP
|  |  | ПС Бильчир В-110 Т-2 Пониж. уровень масла Т-2 | 25 |  |  | SP
|  |  | ПС Бильчир В-110 Т-2 Перегрев масла Т-2 | 26 |  |  | SP
|  |  | ПС Бильчир ТН-110-1 Неисправность ТН-110-1 | 27 |  |  | SP
|  |  | ПС Бильчир В-10 Т-1 Положение выключателя | 28 |  |  | SP
|  |  | ПС Бильчир В-10 Т-1 Охрана КРУН-10 | 29 |  |  | SP
|  |  | ПС Бильчир В-10 Т-2 Положение выключателя | 30 |  |  | SP
|  |  | ПС Бильчир В-10 Т-2 МТЗ В-10 Т-2 | 31 |  |  | SP
|  |  | ПС Бильчир СВ-10 Положение выключателя | 32 |  |  | SP
|  |  | ПС Бильчир СВ-10 МТЗ СВ-10 | 33 |  |  | SP
|  |  | ПС Бильчир В-10 ЛПХ Положение выключателя | 34 |  |  | SP
|  |  | ПС Бильчир В-10 ЛПХ МТЗ В-10 ЛПХ | 35 |  |  | SP
|  |  | ПС Бильчир В-10 Поселок Положение выключателя | 36 |  |  | SP
|  |  | ПС Бильчир В-10 Поселок МТЗ В-10 Поселок | 37 |  |  | SP
|  |  | ПС Бильчир В-10 ХПП Положение выключателя | 38 |  |  | SP
|  |  | ПС Бильчир В-10 ХПП МТЗ В-10 ХПП | 39 |  |  | SP
|  |  | ПС Бильчир В-10 Комб. завод Положение выключателя | 40 |  |  | SP
|  |  | ПС Бильчир В-10 Комб. завод МТЗ В-10 Комб. завод | 41 |  |  | SP
|  |  | ПС Бильчир ТН-10-1 Земля в сети 10кВ 1СШ | 42 |  |  | SP
|  |  | ПС Бильчир ТН-10-1 Неисправность ТН-10-1 | 43 |  |  | SP
|  |  | ПС Бильчир ТН-10-1 Пуск предупр. сигн. КРУН-10 | 44 |  |  | SP
|  |  | ПС Бильчир ТН-10-2 Неисправность ТН-10-2 | 45 |  |  | SP
|  |  | ПС Бильчир ТН-10-2 Земля в сети 10кВ 2СШ | 46 |  |  | SP
|  |  | ПС Бильчир ТСН-2 Потеря ШУ | 47 |  |  | SP
|  |  | ПС Бильчир ТСН-2 Потеря ШС | 48 |  |  | SP
|  |  | ПС Бильчир ТСН-2 Охрана ОПУ-2 | 49 |  |  | SP
|  |  | ПС Бильчир ТСН-2 Охрана ОПУ-1(связь) | 50 |  |  | SP
|  |  | ПС Бильчир В-10 Н-Ленино Положение выключателя | 51 |  |  | SP
|  |  | ПС Бильчир В-10 Н-Ленино МТЗ | 52 |  |  | SP
|  |  | ПС Бильчир КДО Предупреждение | 53 |  |  | SP
|  |  | ПС Бильчир КДО Авария | 54 |  |  | SP
|  |  | ПС Бильчир КДО Авария КРУН-10 | 55 |  |  | SP
|  |  | ПС Бильчир КДО Откл. автомат ШУ | 56 |  |  | SP
|  |  | ПС Бильчир КДО Неисправность КРУН-10 | 57 |  |  | SP
|  |  | ПС Бильчир КДО БПНС | 58 |  |  | SP
|  |  | ПС Бильчир КДО УКП | 59 |  |  | SP
|  |  | ПС Бильчир ТН-110-2 ТС 97 | 60 |  |  | SP
|  |  | ПС Бильчир Диагностика связи КЭЯ 1 | 61 |  |  | SP
|  |  | ПС Бильчир Диагностика связи КЭЯ 2 | 62 |  |  | SP
|  |  | ПС Бильчир Диагностика связи КЭЯ 3 | 63 |  |  | SP
|  |  | ПС Бильчир Диагностика связи КЭЯ 5 | 64 |  |  | SP
|  |  | ПС Бильчир Диагностика связи КЭЯ 4 | 65 |  |  | SP
|  |  | ПС Бильчир Диагностика связи КЭЯ 6 | 66 |  |  | SP
|  |  | ПС Бильчир Диагностика связи КЭЯ 7 | 67 |  |  | SP
|  |  | ПС Бильчир Диагностика связи КЭЯ 8 | 68 |  |  | SP
|  |  | ПС Бильчир Диагностика связи КЭЯ 9 | 69 |  |  | SP
|  |  | ПС Бильчир Диагностика связи КЭЯ 10 | 70 |  |  | SP
|  |  | ПС Бильчир Диагностика связи КЭЯ 11 | 71 |  |  | SP
|  |  | ПС Бильчир Диагностика связи КЭЯ 12 | 72 |  |  | SP
|  |  | ПС Бильчир Диагностика связи КЭЯ 14 | 73 |  |  | SP
|  |  | ПС Бильчир Диагностика связи КЭЯ 15 | 74 |  |  | SP
|  |  | ПС Бильчир Диагностика связи КЭЯ 16 | 75 |  |  | SP
|  |  | ПС Бильчир Диагностика связи КЭЯ 17 | 76 |  |  | SP
|  |  | ПС Бильчир Диагностика связи КДО 18 | 77 |  |  | SP
|  |  | ПС Бильчир Диагностика связи КЭЯ 19 | 78 |  |  | SP
|  |  | ПС Бильчир Диагностика связи КЭЯ 20 | 79 |  |  | SP
|  |  | Состояние связи с КП Бильчир | 80 |  |  | SP
|  |  | Состояние связи с MOXA направления ПС Бильчир | 81 |  |  | SP
|  | ОБЪЕКТЫ ТИ (I): | Имя | АОИ | Тип | Квант | Множитель | Смещение
|  |  | ПС Бильчир В-10 Т-1 Ia | 20000 | норм | 0.018311 | 1 | 0
|  |  | ПС Бильчир В-10 Т-1 Ic | 20001 | норм | 0.018311 | 1 | 0
|  |  | ПС Бильчир В-10 Т-1 P | 20002 | норм | 0.000824 | 1 | 0
|  |  | ПС Бильчир В-10 Т-1 Q | 20003 | норм | 0.000824 | 1 | 0
|  |  | ПС Бильчир В-10 Т-2 Ia | 20004 | норм | 0.027467 | 1 | 0
|  |  | ПС Бильчир В-10 Т-2 Ic | 20005 | норм | 0.027467 | 1 | 0
|  |  | ПС Бильчир В-10 Т-2 P | 20006 | норм | 0.001236 | 1 | 0
|  |  | ПС Бильчир В-10 Т-2 Q | 20007 | норм | 0.001236 | 1 | 0
|  |  | ПС Бильчир СВ-10 Ia | 20008 | норм | 0.018311 | 1 | 0
|  |  | ПС Бильчир СВ-10 Ic | 20009 | норм | 0.018311 | 1 | 0
|  |  | ПС Бильчир СВ-10 P | 20010 | норм | 0.000824 | 1 | 0
|  |  | ПС Бильчир СВ-10 Q | 20011 | норм | 0.000824 | 1 | 0
|  |  | ПС Бильчир В-10 Н-Ленино Ia | 20012 | норм | 0.0045778 | 1 | 0
|  |  | ПС Бильчир В-10 Н-Ленино Ic | 20013 | норм | 0.0045778 | 1 | 0
|  |  | ПС Бильчир В-10 Н-Ленино P | 20014 | норм | 0.000206 | 1 | 0
|  |  | ПС Бильчир В-10 Н-Ленино Q | 20015 | норм | 0.000206 | 1 | 0
|  |  | ПС Бильчир В-10 ЛПХ Ia | 20016 | норм | 0.0091556 | 1 | 0
|  |  | ПС Бильчир В-10 ЛПХ Ic | 20017 | норм | 0.0091556 | 1 | 0
|  |  | ПС Бильчир В-10 ЛПХ P | 20018 | норм | 0.000412 | 1 | 0
|  |  | ПС Бильчир В-10 ЛПХ Q | 20019 | норм | 0.000412 | 1 | 0
|  |  | ПС Бильчир В-10 Поселок Ia | 20020 | норм | 0.0091556 | 1 | 0
|  |  | ПС Бильчир В-10 Поселок Ic | 20021 | норм | 0.0091556 | 1 | 0
|  |  | ПС Бильчир В-10 Поселок P | 20022 | норм | 0.000412 | 1 | 0
|  |  | ПС Бильчир В-10 Поселок Q | 20023 | норм | 0.000412 | 1 | 0
|  |  | ПС Бильчир В-10 Комб. завод Ia | 20024 | норм | 0.0045778 | 1 | 0
|  |  | ПС Бильчир В-10 Комб. завод Ic | 20025 | норм | 0.0045778 | 1 | 0
|  |  | ПС Бильчир В-10 Комб. завод P | 20026 | норм | 0.000206 | 1 | 0
|  |  | ПС Бильчир В-10 Комб. завод Q | 20027 | норм | 0.000206 | 1 | 0
|  |  | ПС Бильчир ТН-110-1 Uab | 20028 | норм | 0.0050356 | 1 | 0
|  |  | ПС Бильчир ТН-110-1 Uca | 20029 | норм | 0.0050356 | 1 | 0
|  |  | ПС Бильчир ТН-110-1 Ucb | 20030 | норм | 0.0050356 | 1 | 0
|  |  | ПС Бильчир ТН-110-2 Ua | 20031 | норм | 0.0050356 | 1 | 0
|  |  | ПС Бильчир ТН-110-2 Ub | 20032 | норм | 0.0050356 | 1 | 0
|  |  | ПС Бильчир ТН-110-2 Uc | 20033 | норм | 0.0050356 | 1 | 0
|  |  | ПС Бильчир В-10 ХПП Ia | 20034 | норм | 0.0045778 | 1 | 0
|  |  | ПС Бильчир В-10 ХПП Ic | 20035 | норм | 0.0045778 | 1 | 0
|  |  | ПС Бильчир В-10 ХПП P | 20036 | норм | 0.000206 | 1 | 0
|  |  | ПС Бильчир В-10 ХПП Q | 20037 | норм | 0.000206 | 1 | 0
|  |  | ПС Бильчир ТН-10-1 Ua | 20038 | норм | 0.00045778 | 1 | 0
|  |  | ПС Бильчир ТН-10-1 Ub | 20039 | норм | 0.00045778 | 1 | 0
|  |  | ПС Бильчир ТН-10-1 Uc | 20040 | норм | 0.00045778 | 1 | 0
|  |  | ПС Бильчир ТН-10-2 Ua | 20041 | норм | 0.00045778 | 1 | 0
|  |  | ПС Бильчир ТН-10-2 Ub | 20042 | норм | 0.00045778 | 1 | 0
|  |  | ПС Бильчир ТН-10-2 Uc | 20043 | норм | 0.00045778 | 1 | 0
|  |  | ПС Бильчир ТСН-2 Ia | 20044 | норм | 0.0091556 | 1 | 0
|  |  | ПС Бильчир ТСН-2 Uab | 20045 | норм | 0.013733 | 1 | 0
|  |  | ПС Бильчир ТСН-2 Uca | 20046 | норм | 0.013733 | 1 | 0
|  |  | ПС Бильчир ТСН-2 Ucb | 20047 | норм | 0.013733 | 1 | 0
|  |  | ПС Бильчир ТСН-1 Ia | 20048 | норм | 0.0091556 | 1 | 0
|  |  | ПС Бильчир ТСН-1 Uab | 20049 | норм | 0.013733 | 1 | 0
|  |  | ПС Бильчир ТСН-1 Uca | 20050 | норм | 0.013733 | 1 | 0
|  |  | ПС Бильчир ТСН-1 Ucb | 20051 | норм | 0.013733 | 1 | 0
|  |  | ПС Бильчир В-110 Т-1 Ia | 20052 | норм | 0.0045778 | 1 | 0
|  |  | ПС Бильчир В-110 Т-1 Ic | 20053 | норм | 0.0045778 | 1 | 0
|  |  | ПС Бильчир В-110 Т-1 P | 20054 | норм | 0.002266 | 1 | 0
|  |  | ПС Бильчир В-110 Т-1 Q | 20055 | норм | 0.002266 | 1 | 0
|  |  | ПС Бильчир В-110 Т-2 Ia | 20056 | норм | 0.0068667 | 1 | 0
|  |  | ПС Бильчир В-110 Т-2 Ic | 20057 | норм | 0.0068667 | 1 | 0
|  |  | ПС Бильчир В-110 Т-2 P | 20058 | норм | 0.003399 | 1 | 0
|  |  | ПС Бильчир В-110 Т-2 Q | 20059 | норм | 0.003399 | 1 | 0
ASDU
| Адрес | 3
| Имя | ПС Ново-Ленино (ВЧ)
|  | ОБЪЕКТЫ ТС (I): | Имя | АОИ | Адрес входа | Адрес ТУ | Тип
|  |  | ПС Ново-Ленино В-110 Т-1 Перегрев масла Т-1 | 1 |  |  | SP
|  |  | ПС Ново-Ленино В-110 Т-1 Перегруз Т-1 | 2 |  |  | SP
|  |  | ПС Ново-Ленино В-110 Т-1 Работа ДЗТ Т-1 | 3 |  |  | SP
|  |  | ПС Ново-Ленино В-110 Т-1 МТЗ 110 Т-1 | 4 |  |  | SP
|  |  | ПС Ново-Ленино В-110 Т-1 Газовая защита Т-1 сигнал | 5 |  |  | SP
|  |  | ПС Ново-Ленино В-110 Т-2 Перегрев масла Т-2 | 6 |  |  | SP
|  |  | ПС Ново-Ленино В-110 Т-2 Перегруз Т-2 | 7 |  |  | SP
|  |  | ПС Ново-Ленино В-110 Т-2 Работа ДЗТ Т-2 | 8 |  |  | SP
|  |  | ПС Ново-Ленино В-110 Т-2 МТЗ 110 Т-2 | 9 |  |  | SP
|  |  | ПС Ново-Ленино В-110 Т-2 Газовая защита Т-2 сигнал | 10 |  |  | SP
|  |  | ПС Ново-Ленино В-10 Т-1 Положение выключателя | 11 |  |  | SP
|  |  | ПС Ново-Ленино В-10 Т-1 МТЗ В-10 Т-1 | 12 |  |  | SP
|  |  | ПС Ново-Ленино В-10 Т-1 Предупреждение | 13 |  |  | SP
|  |  | ПС Ново-Ленино В-10 Т-1 Авария | 14 |  |  | SP
|  |  | ПС Ново-Ленино В-10 Т-2 Положение выключателя | 15 |  |  | SP
|  |  | ПС Ново-Ленино В-10 Т-2 МТЗ В-10 Т-2 | 16 |  |  | SP
|  |  | ПС Ново-Ленино В-10 Т-2 Охрана КРУН-10 | 17 |  |  | SP
|  |  | ПС Ново-Ленино СВ-10 Положение выключателя | 18 |  |  | SP
|  |  | ПС Ново-Ленино В-10 Поселок Положение выключателя | 19 |  |  | SP
|  |  | ПС Ново-Ленино В-10 Бильчир Положение выключателя | 20 |  |  | SP
|  |  | ПС Ново-Ленино В-10 Бараново Положение выключателя | 21 |  |  | SP
|  |  | ПС Ново-Ленино В-10 Удоктай Положение выключателя | 22 |  |  | SP
|  |  | ПС Ново-Ленино ТН-10-1 Неисправность ТН-10-1 | 23 |  |  | SP
|  |  | ПС Ново-Ленино ТН-10-1 Земля в сети 10кВ 1СШ | 24 |  |  | SP
|  |  | ПС Ново-Ленино ТН-10-1 Потеря ШУ | 25 |  |  | SP
|  |  | ПС Ново-Ленино ТН-10-2 Неисправность ТН-10-2 | 26 |  |  | SP
|  |  | ПС Ново-Ленино ТН-10-2 Земля в сети 10кВ 2СШ | 27 |  |  | SP
|  |  | ПС Ново-Ленино ТСН-2 Положение выключателя | 28 |  |  | SP
|  |  | ПС Ново-Ленино Монтерский пункт Охранно-пожарная сигнализация | 29 |  |  | SP
|  |  | ПС Ново-Ленино Диагностика Связи КЭЯ 1 | 30 |  |  | SP
|  |  | ПС Ново-Ленино Диагностика Связи КЭЯ 2 | 31 |  |  | SP
|  |  | ПС Ново-Ленино Диагностика Связи КЭЯ 5 | 32 |  |  | SP
|  |  | ПС Ново-Ленино Диагностика Связи КЭЯ 6 | 33 |  |  | SP
|  |  | ПС Ново-Ленино Диагностика Связи КЭЯ 7 | 34 |  |  | SP
|  |  | ПС Ново-Ленино Диагностика Связи КЭЯ 8 | 35 |  |  | SP
|  |  | ПС Ново-Ленино Диагностика Связи КЭЯ 9 | 36 |  |  | SP
|  |  | ПС Ново-Ленино Диагностика Связи КЭЯ 10 | 37 |  |  | SP
|  |  | ПС Ново-Ленино Диагностика Связи КЭЯ 11 | 38 |  |  | SP
|  |  | ПС Ново-Ленино Диагностика Связи КЭЯ 14 | 39 |  |  | SP
|  |  | ПС Ново-Ленино Диагностика Связи КЭЯ 15 | 40 |  |  | SP
|  |  | ПС Ново-Ленино Диагностика Связи КЭЯ 17 | 41 |  |  | SP
|  |  | ПС Ново-Ленино Диагностика Связи КЭЯ 25 | 42 |  |  | SP
|  |  | Состояние связи с КП Ново-Ленино | 43 |  |  | SP
|  |  | Состояние связи с MOXA направления ПС Ново-Ленино | 44 |  |  | SP
|  | ОБЪЕКТЫ ТИ (I): | Имя | АОИ | Тип | Квант | Множитель | Смещение
|  |  | ПС Ново-Ленино В-10 Т-1 Ia | 20000 | норм | 0.018311 | 1 | 0
|  |  | ПС Ново-Ленино В-10 Т-1 Ic | 20001 | норм | 0.018311 | 1 | 0
|  |  | ПС Ново-Ленино В-10 Т-1 P | 20002 | норм | 0.000824 | 1 | 0
|  |  | ПС Ново-Ленино В-10 Т-1 Q | 20003 | норм | 0.000824 | 1 | 0
|  |  | ПС Ново-Ленино В-10 Т-2 Ia | 20004 | норм | 0.018311 | 1 | 0
|  |  | ПС Ново-Ленино В-10 Т-2 Ic | 20005 | норм | 0.018311 | 1 | 0
|  |  | ПС Ново-Ленино В-10 Т-2 P | 20006 | норм | 0.000824 | 1 | 0
|  |  | ПС Ново-Ленино В-10 Т-2 Q | 20007 | норм | 0.000824 | 1 | 0
|  |  | ПС Ново-Ленино СВ-10 Ia | 20008 | норм | 0.0068667 | 1 | 0
|  |  | ПС Ново-Ленино СВ-10 Ic | 20009 | норм | 0.0068667 | 1 | 0
|  |  | ПС Ново-Ленино СВ-10 P | 20010 | норм | 0.000309 | 1 | 0
|  |  | ПС Ново-Ленино СВ-10 Q | 20011 | норм | 0.000309 | 1 | 0
|  |  | ПС Ново-Ленино В-10 Поселок Ia | 20012 | норм | 0.0068667 | 1 | 0
|  |  | ПС Ново-Ленино В-10 Поселок Ic | 20013 | норм | 0.0068667 | 1 | 0
|  |  | ПС Ново-Ленино В-10 Поселок P | 20014 | норм | 0.000309 | 1 | 0
|  |  | ПС Ново-Ленино В-10 Поселок Q | 20015 | норм | 0.000309 | 1 | 0
|  |  | ПС Ново-Ленино В-10 Бильчир Ia | 20016 | норм | 0.0045778 | 1 | 0
|  |  | ПС Ново-Ленино В-10 Бильчир Ic | 20017 | норм | 0.0045778 | 1 | 0
|  |  | ПС Ново-Ленино В-10 Бильчир P | 20018 | норм | 0.000206 | 1 | 0
|  |  | ПС Ново-Ленино В-10 Бильчир Q | 20019 | норм | 0.000206 | 1 | 0
|  |  | ПС Ново-Ленино В-10 Бараново Ia | 20020 | норм | 0.0068667 | 1 | 0
|  |  | ПС Ново-Ленино В-10 Бараново Ic | 20021 | норм | 0.0068667 | 1 | 0
|  |  | ПС Ново-Ленино В-10 Бараново P | 20022 | норм | 0.000309 | 1 | 0
|  |  | ПС Ново-Ленино В-10 Бараново Q | 20023 | норм | 0.000309 | 1 | 0
|  |  | ПС Ново-Ленино В-10 Удоктай Ia | 20024 | норм | 0.0045778 | 1 | 0
|  |  | ПС Ново-Ленино В-10 Удоктай Ic | 20025 | норм | 0.0045778 | 1 | 0
|  |  | ПС Ново-Ленино В-10 Удоктай P | 20026 | норм | 0.000206 | 1 | 0
|  |  | ПС Ново-Ленино В-10 Удоктай Q | 20027 | норм | 0.000206 | 1 | 0
|  |  | ПС Ново-Ленино ТН-10-1 Ua | 20028 | норм | 0.00045778 | 1 | 0
|  |  | ПС Ново-Ленино ТН-10-1 Ub | 20029 | норм | 0.00045778 | 1 | 0
|  |  | ПС Ново-Ленино ТН-10-1 Uc | 20030 | норм | 0.00045778 | 1 | 0
|  |  | ПС Ново-Ленино ТН-10-2 Ua | 20031 | норм | 0.00045778 | 1 | 0
|  |  | ПС Ново-Ленино ТН-10-2 Ub | 20032 | норм | 0.00045778 | 1 | 0
|  |  | ПС Ново-Ленино ТН-10-2 Uc | 20033 | норм | 0.00045778 | 1 | 0
|  |  | ПС Ново-Ленино ТСН-2 Ia | 20034 | норм | 0.0091556 | 1 | 0
|  |  | ПС Ново-Ленино ТСН-2 Ib | 20035 | норм | 0.0091556 | 1 | 0
|  |  | ПС Ново-Ленино ТСН-2 Uab | 20036 | норм | 0.013733 | 1 | 0
|  |  | ПС Ново-Ленино ТСН-2 Uca | 20037 | норм | 0.013733 | 1 | 0
|  |  | ПС Ново-Ленино ТСН-2 Ucb | 20038 | норм | 0.013733 | 1 | 0
ASDU
| Адрес | 4
| Имя | ПС Енисей
|  | ОБЪЕКТЫ ТС (I): | Имя | АОИ | Адрес входа | Адрес ТУ | Тип
|  |  | ПС Енисей В-110 Т-1 Положение выключателя | 1 |  |  | SP
|  |  | ПС Енисей В-110 Т-1 БПЗ Т-1 | 2 |  |  | SP
|  |  | ПС Енисей В-110 Т-1 Газовая защита Т-1 сигн. | 3 |  |  | SP
|  |  | ПС Енисей В-110 Т-1 Газовая защита Т-1 откл. | 4 |  |  | SP
|  |  | ПС Енисей В-110 Т-1 ДЗТ Т-1 | 5 |  |  | SP
|  |  | ПС Енисей В-110 Т-1 МТЗ 110 Т-1 | 6 |  |  | SP
|  |  | ПС Енисей В-110 Т-1 Перегруз Т-1 | 7 |  |  | SP
|  |  | ПС Енисей В-110 Т-2 Положение выключателя | 8 |  |  | SP
|  |  | ПС Енисей В-110 Т-2 БПЗ Т-2 | 9 |  |  | SP
|  |  | ПС Енисей В-110 Т-2 Газовая защита Т-2 сигн. | 10 |  |  | SP
|  |  | ПС Енисей В-110 Т-2 Газовая защита Т-2 откл. | 11 |  |  | SP
|  |  | ПС Енисей В-110 Т-2 ДЗТ Т-2 | 12 |  |  | SP
|  |  | ПС Енисей В-110 Т-2 МТЗ 110 Т-2 | 13 |  |  | SP
|  |  | ПС Енисей В-110 Т-2 Перегруз Т-2 | 14 |  |  | SP
|  |  | ПС Енисей В-10 Т-1 Положение выключателя | 15 |  |  | SP
|  |  | ПС Енисей В-10 Т-1 МТЗ В-10 Т-1 | 16 |  |  | SP
|  |  | ПС Енисей В-10 Т-1 Дуговая защита Т-1 | 17 |  |  | SP
|  |  | ПС Енисей В-10 Т-2 Положение выключателя | 18 |  |  | SP
|  |  | ПС Енисей В-10 Т-2 МТЗ В-10 Т-2 | 19 |  |  | SP
|  |  | ПС Енисей В-10 Т-2 Дуговая защита Т-2 | 20 |  |  | SP
|  |  | ПС Енисей СВ-10 Положение выключателя | 21 |  |  | SP
|  |  | ПС Енисей СВ-10 Дуговая защита СВ-10 | 22 |  |  | SP
|  |  | ПС Енисей В-10 Онгосор Положение выключателя | 23 |  |  | SP
|  |  | ПС Енисей В-10 Мехток Положение выключателя | 24 |  |  | SP
|  |  | ПС Енисей В-10 Шатой Положение выключателя | 25 |  |  | SP
|  |  | ПС Енисей В-10 Оса Положение выключателя | 26 |  |  | SP
|  |  | ПС Енисей ТН-10-2 Неисправность ТН-10-1 | 27 |  |  | SP
|  |  | ПС Енисей ТН-10-2 Земля в сети 10кВ 1СШ | 28 |  |  | SP
|  |  | ПС Енисей ТН-10-1 Неисправность ТН-10-2 | 29 |  |  | SP
|  |  | ПС Енисей ТН-10-1 Земля в сети 10кВ 2СШ | 30 |  |  | SP
|  |  | ПС Енисей ТСН-1 Положение выключателя | 31 |  |  | SP
|  |  | ПС Енисей ТСН-1 Охрана КРУН-10 | 32 |  |  | SP
|  |  | ПС Енисей ТСН-1 Охрана ОПУ | 33 |  |  | SP
|  |  | ПС Енисей ЦС Предупреждение | 34 |  |  | SP
|  |  | ПС Енисей ЦС Авария | 35 |  |  | SP
|  |  | ПС Енисей ЦС Неиспр. цепей сигнализации | 36 |  |  | SP
|  |  | ПС Енисей ЦС Неиспр. ШОП | 37 |  |  | SP
|  |  | ПС Енисей Диагностика связи КЭЯ 1 | 38 |  |  | SP
|  |  | ПС Енисей Диагностика связи КЭЯ 2 | 39 |  |  | SP
|  |  | ПС Енисей Диагностика связи КЭЯ 5 | 40 |  |  | SP
|  |  | ПС Енисей Диагностика связи КЭЯ 6 | 41 |  |  | SP
|  |  | ПС Енисей Диагностика связи КЭЯ 7 | 42 |  |  | SP
|  |  | ПС Енисей Диагностика связи КЭЯ 8 | 43 |  |  | SP
|  |  | ПС Енисей Диагностика связи КЭЯ 9 | 44 |  |  | SP
|  |  | ПС Енисей Диагностика связи КЭЯ 10 | 45 |  |  | SP
|  |  | ПС Енисей Диагностика связи КЭЯ 11 | 46 |  |  | SP
|  |  | ПС Енисей Диагностика связи КЭЯ 14 | 47 |  |  | SP
|  |  | ПС Енисей Диагностика связи КЭЯ 15 | 48 |  |  | SP
|  |  | ПС Енисей Диагностика связи КЭЯ 16 | 49 |  |  | SP
|  |  | ПС Енисей Диагностика связи КДО 17 | 50 |  |  | SP
|  |  | Состояние связи с КП Енисей | 51 |  |  | SP
|  |  | Состояние связи с MOXA направления ПС Енисей | 52 |  |  | SP
|  | ОБЪЕКТЫ ТИ (I): | Имя | АОИ | Тип | Квант | Множитель | Смещение
|  |  | ПС Енисей В-110 Т-1 Ia | 20000 | норм | 0.0022889 | 1 | 0
|  |  | ПС Енисей В-110 Т-1 P | 20001 | норм | 0.001133 | 1 | 0
|  |  | ПС Енисей В-110 Т-1 Q | 20002 | норм | 0.001133 | 1 | 0
|  |  | ПС Енисей В-110 Т-1 Ib | 20003 | норм | 0.0022889 | 1 | 0
|  |  | ПС Енисей В-110 Т-2 Ia | 20004 | норм | 0.0045778 | 1 | 0
|  |  | ПС Енисей В-110 Т-2 P | 20005 | норм | 0.002266 | 1 | 0
|  |  | ПС Енисей В-110 Т-2 Q | 20006 | норм | 0.002266 | 1 | 0
|  |  | ПС Енисей В-110 Т-2 Ib | 20007 | норм | 0.0045778 | 1 | 0
|  |  | ПС Енисей СВ-10 Ia | 20008 | норм | 0.018311 | 1 | 0
|  |  | ПС Енисей В-10 Онгосор Ia | 20012 | норм | 0.0091556 | 1 | 0
|  |  | ПС Енисей В-10 Онгосор P | 20013 | норм | 0.000412 | 1 | 0
|  |  | ПС Енисей В-10 Онгосор Q | 20014 | норм | 0.000412 | 1 | 0
|  |  | ПС Енисей В-10 Онгосор Ic | 20015 | норм | 0.0091556 | 1 | 0
|  |  | ПС Енисей В-10 Мехток Ia | 20016 | норм | 0.0045778 | 1 | 0
|  |  | ПС Енисей В-10 Мехток P | 20017 | норм | 0.000206 | 1 | 0
|  |  | ПС Енисей В-10 Мехток Q | 20018 | норм | 0.000206 | 1 | 0
|  |  | ПС Енисей В-10 Мехток Ic | 20019 | норм | 0.0045778 | 1 | 0
|  |  | ПС Енисей В-10 Шатой Ia | 20020 | норм | 0.0091556 | 1 | 0
|  |  | ПС Енисей В-10 Шатой Ic | 20021 | норм | 0.0091556 | 1 | 0
|  |  | ПС Енисей В-10 Шатой P | 20022 | норм | 0.000412 | 1 | 0
|  |  | ПС Енисей В-10 Шатой Q | 20023 | норм | 0.000412 | 1 | 0
|  |  | ПС Енисей В-10 Оса Ia | 20024 | норм | 0.0045778 | 1 | 0
|  |  | ПС Енисей В-10 Оса Ic | 20025 | норм | 0.0045778 | 1 | 0
|  |  | ПС Енисей В-10 Оса P | 20026 | норм | 0.000206 | 1 | 0
|  |  | ПС Енисей В-10 Оса Q | 20027 | норм | 0.000206 | 1 | 0
|  |  | ПС Енисей ТСН-1 Ia | 20028 | норм | 0.0091556 | 1 | 0
|  |  | ПС Енисей ТСН-1 Uab | 20029 | норм | 0.013733 | 1 | 0
|  |  | ПС Енисей ТСН-1 Uca | 20030 | норм | 0.013733 | 1 | 0
|  |  | ПС Енисей ТСН-1 Ucb | 20031 | норм | 0.013733 | 1 | 0
|  |  | ПС Енисей В-10 Т-1 Ia | 20032 | норм | 0.0091556 | 1 | 0
|  |  | ПС Енисей В-10 Т-1 Ic | 20033 | норм | 0.0091556 | 1 | 0
|  |  | ПС Енисей В-10 Т-1 P | 20034 | норм | 0.000412 | 1 | 0
|  |  | ПС Енисей В-10 Т-1 Q | 20035 | норм | 0.000412 | 1 | 0
|  |  | ПС Енисей В-10 Т-2 Ia | 20036 | норм | 0.027467 | 1 | 0
|  |  | ПС Енисей В-10 Т-2 Ic | 20037 | норм | 0.027467 | 1 | 0
|  |  | ПС Енисей В-10 Т-2 P | 20038 | норм | 0.001236 | 1 | 0
|  |  | ПС Енисей В-10 Т-2 Q | 20039 | норм | 0.001236 | 1 | 0
|  |  | ПС Енисей ТН-10-2 Ua | 20040 | норм | 0.00045778 | 1 | 0
|  |  | ПС Енисей ТН-10-2 Ub | 20041 | норм | 0.00045778 | 1 | 0
|  |  | ПС Енисей ТН-10-2 Uc | 20042 | норм | 0.00045778 | 1 | 0
|  |  | ПС Енисей ТН-10-1 Ua | 20043 | норм | 0.00045778 | 1 | 0
|  |  | ПС Енисей ТН-10-1 Ub | 20044 | норм | 0.00045778 | 1 | 0
|  |  | ПС Енисей ТН-10-1 Uc | 20045 | норм | 0.00045778 | 1 | 0
|  |  | ПС Енисей ЦС Температура | 20046 | норм | 0.0036622 | 1 | -50
ASDU
| Адрес | 5
| Имя | ПС Усть-Алтан
|  | ОБЪЕКТЫ ТС (I): | Имя | АОИ | Адрес входа | Адрес ТУ | Тип
|  |  | ПС Усть-Алтан В-35 Т-1 Перегрев Т-1 | 1 |  |  | SP
|  |  | ПС Усть-Алтан В-35 Т-1 ДЗТ Т-1 | 2 |  |  | SP
|  |  | ПС Усть-Алтан В-35 Т-1 МТЗ В-35 Т-1 | 3 |  |  | SP
|  |  | ПС Усть-Алтан В-35 Т-1 Газовая защита Т-1 сигн. | 4 |  |  | SP
|  |  | ПС Усть-Алтан В-35 Т-1 Газовая защита Т-1 откл. | 5 |  |  | SP
|  |  | ПС Усть-Алтан В-35 Т-1 Неиспр. БПЗ Т-1 | 6 |  |  | SP
|  |  | ПС Усть-Алтан В-35 Т-2 Перегрев Т-2 | 7 |  |  | SP
|  |  | ПС Усть-Алтан В-35 Т-2 ДЗТ Т-2 | 8 |  |  | SP
|  |  | ПС Усть-Алтан В-35 Т-2 МТЗ В-35 Т-2 | 9 |  |  | SP
|  |  | ПС Усть-Алтан В-35 Т-2 Газовая защита Т-2 сигн. | 10 |  |  | SP
|  |  | ПС Усть-Алтан В-35 Т-2 Газовая защита Т-2 откл. | 11 |  |  | SP
|  |  | ПС Усть-Алтан В-35 Т-2 Неиспр. БПЗ Т-2 | 12 |  |  | SP
|  |  | ПС Усть-Алтан СВ-35 Положение выключателя | 13 |  |  | SP
|  |  | ПС Усть-Алтан СВ-35 Работа защит СВ-35 | 14 |  |  | SP
|  |  | ПС Усть-Алтан В-10 Т-1 Положение выключателя | 15 |  |  | SP
|  |  | ПС Усть-Алтан В-10 Т-1 МТЗ В-10 Т-1 | 16 |  |  | SP
|  |  | ПС Усть-Алтан В-10 Т-2 Положение выключателя | 17 |  |  | SP
|  |  | ПС Усть-Алтан В-10 Т-2 МТЗ В-10 Т-2 | 18 |  |  | SP
|  |  | ПС Усть-Алтан СВ-10 Положение выключателя | 19 |  |  | SP
|  |  | ПС Усть-Алтан СВ-10 МТЗ СВ-10 | 20 |  |  | SP
|  |  | ПС Усть-Алтан В-10 Оса Положение выключателя | 21 |  |  | SP
|  |  | ПС Усть-Алтан В-10 Оса МТЗ В-10 Оса | 22 |  |  | SP
|  |  | ПС Усть-Алтан В-10 Рассвет Положение выключателя | 23 |  |  | SP
|  |  | ПС Усть-Алтан В-10 Рассвет МТЗ В-10 Рассвет | 24 |  |  | SP
|  |  | ПС Усть-Алтан В-10 Поселок Положение выключателя | 25 |  |  | SP
|  |  | ПС Усть-Алтан В-10 Поселок МТЗ В-10 Поселок | 26 |  |  | SP
|  |  | ПС Усть-Алтан ТН-10-1 Земля в сети 10кВ 1СШ | 27 |  |  | SP
|  |  | ПС Усть-Алтан ТН-10-1 Дуговая защита 10кВ 1СШ | 28 |  |  | SP
|  |  | ПС Усть-Алтан ТН-10-1 Неисправность ТН-10-1 | 29 |  |  | SP
|  |  | ПС Усть-Алтан ТН-10-2 Земля в сети 10кВ 2СШ | 30 |  |  | SP
|  |  | ПС Усть-Алтан ТН-10-2 Дуговая защита 10кВ 2СШ | 31 |  |  | SP
|  |  | ПС Усть-Алтан ТН-10-2 Неисправность ТН-10-2 | 32 |  |  | SP
|  |  | ПС Усть-Алтан ТСН-1 ТСН-1 | 33 |  |  | SP
|  |  | ПС Усть-Алтан КДО Авария | 34 |  |  | SP
|  |  | ПС Усть-Алтан КДО Предупреждение | 35 |  |  | SP
|  |  | ПС Усть-Алтан КДО Охрана ОПУ | 36 |  |  | SP
|  |  | ПС Усть-Алтан КДО Охрана КРУН-10 | 37 |  |  | SP
|  |  | ПС Усть-Алтан Диагностика Связи КЭЯ 1 | 38 |  |  | SP
|  |  | ПС Усть-Алтан Диагностика Связи КЭЯ 2 | 39 |  |  | SP
|  |  | ПС Усть-Алтан Диагностика Связи КЭЯ 4 | 40 |  |  | SP
|  |  | ПС Усть-Алтан Диагностика Связи КЭЯ 5 | 41 |  |  | SP
|  |  | ПС Усть-Алтан Диагностика Связи КЭЯ 6 | 42 |  |  | SP
|  |  | ПС Усть-Алтан Диагностика Связи КЭЯ 7 | 43 |  |  | SP
|  |  | ПС Усть-Алтан Диагностика Связи КЭЯ 8 | 44 |  |  | SP
|  |  | ПС Усть-Алтан Диагностика Связи КЭЯ 9 | 45 |  |  | SP
|  |  | ПС Усть-Алтан Диагностика Связи КЭЯ 10 | 46 |  |  | SP
|  |  | ПС Усть-Алтан Диагностика Связи КЭЯ 14 | 47 |  |  | SP
|  |  | ПС Усть-Алтан Диагностика Связи КЭЯ 15 | 48 |  |  | SP
|  |  | ПС Усть-Алтан Диагностика Связи КЭЯ 16 | 49 |  |  | SP
|  |  | ПС Усть-Алтан Диагностика Связи КДО 18 | 50 |  |  | SP
|  |  | Состояние связи с КП Усть-Алтан | 51 |  |  | SP
|  |  | Состояние связи с MOXA направления ПС Усть-Алтан | 52 |  |  | SP
|  | ОБЪЕКТЫ ТИ (I): | Имя | АОИ | Тип | Квант | Множитель | Смещение
|  |  | ПС Усть-Алтан В-35 Т-1 Ia | 20000 | норм | 0.0045778 | 1 | 0
|  |  | ПС Усть-Алтан В-35 Т-2 Ia | 20005 | норм | 0.0045778 | 1 | 0
|  |  | ПС Усть-Алтан СВ-35 Ia | 20010 | норм | 0.0045778 | 1 | 0
|  |  | ПС Усть-Алтан В-10 Т-1 Ia | 20015 | норм | 0.018311 | 1 | 0
|  |  | ПС Усть-Алтан В-10 Т-1 Ic | 20016 | норм | 0.018311 | 1 | 0
|  |  | ПС Усть-Алтан В-10 Т-1 P | 20017 | норм | 0.000824 | 1 | 0
|  |  | ПС Усть-Алтан В-10 Т-1 Q | 20018 | норм | 0.000824 | 1 | 0
|  |  | ПС Усть-Алтан В-10 Т-2 Ia | 20019 | норм | 0.018311 | 1 | 0
|  |  | ПС Усть-Алтан В-10 Т-2 Ic | 20020 | норм | 0.018311 | 1 | 0
|  |  | ПС Усть-Алтан В-10 Т-2 P | 20021 | норм | 0.000824 | 1 | 0
|  |  | ПС Усть-Алтан В-10 Т-2 Q | 20022 | норм | 0.000824 | 1 | 0
|  |  | ПС Усть-Алтан СВ-10 Ia | 20023 | норм | 0.018311 | 1 | 0
|  |  | ПС Усть-Алтан В-10 Оса Ia | 20027 | норм | 0.0022889 | 1 | 0
|  |  | ПС Усть-Алтан В-10 Оса Ic | 20028 | норм | 0.0022889 | 1 | 0
|  |  | ПС Усть-Алтан В-10 Оса P | 20029 | норм | 0.000103 | 1 | 0
|  |  | ПС Усть-Алтан В-10 Оса Q | 20030 | норм | 0.000103 | 1 | 0
|  |  | ПС Усть-Алтан В-10 Рассвет Ia | 20031 | норм | 0.0045778 | 1 | 0
|  |  | ПС Усть-Алтан В-10 Рассвет Ic | 20032 | норм | 0.0045778 | 1 | 0
|  |  | ПС Усть-Алтан В-10 Рассвет P | 20033 | норм | 0.000206 | 1 | 0
|  |  | ПС Усть-Алтан В-10 Рассвет Q | 20034 | норм | 0.000206 | 1 | 0
|  |  | ПС Усть-Алтан В-10 Поселок Ia | 20035 | норм | 0.0068667 | 1 | 0
|  |  | ПС Усть-Алтан В-10 Поселок Ic | 20036 | норм | 0.0068667 | 1 | 0
|  |  | ПС Усть-Алтан В-10 Поселок P | 20037 | норм | 0.000309 | 1 | 0
|  |  | ПС Усть-Алтан В-10 Поселок Q | 20038 | норм | 0.000309 | 1 | 0
|  |  | ПС Усть-Алтан ТН-10-1 Ua | 20039 | норм | 0.00045778 | 1 | 0
|  |  | ПС Усть-Алтан ТН-10-1 Ub | 20040 | норм | 0.00045778 | 1 | 0
|  |  | ПС Усть-Алтан ТН-10-1 Uc | 20041 | норм | 0.00045778 | 1 | 0
|  |  | ПС Усть-Алтан ТН-10-2 Ua | 20042 | норм | 0.00045778 | 1 | 0
|  |  | ПС Усть-Алтан ТН-10-2 Ub | 20043 | норм | 0.00045778 | 1 | 0
|  |  | ПС Усть-Алтан ТН-10-2 Uc | 20044 | норм | 0.00045778 | 1 | 0
|  |  | ПС Усть-Алтан ТСН-1 Ia | 20045 | норм | 0.0045778 | 1 | 0
|  |  | ПС Усть-Алтан ТСН-1 Uab | 20046 | норм | 0.013733 | 1 | 0
|  |  | ПС Усть-Алтан ТСН-1 Uca | 20047 | норм | 0.013733 | 1 | 0
|  |  | ПС Усть-Алтан ТСН-1 Ucb | 20048 | норм | 0.013733 | 1 | 0
ASDU
| Адрес | 6
| Имя | ПС Тихоновка
|  | ОБЪЕКТЫ ТС (I): | Имя | АОИ | Адрес входа | Адрес ТУ | Тип
|  |  | ПС Тихоновка ОД-110 Т-1 Работа ДЗТ Т-1 | 1 |  |  | SP
|  |  | ПС Тихоновка ОД-110 Т-1 Газовая защита Т-1 откл. | 2 |  |  | SP
|  |  | ПС Тихоновка ОД-110 Т-1 Перегрев Т-1 | 3 |  |  | SP
|  |  | ПС Тихоновка ОД-110 Т-1 Перегруз Т-1 | 4 |  |  | SP
|  |  | ПС Тихоновка ОД-110 Т-1 Газовая защита Т-1 сигн. | 5 |  |  | SP
|  |  | ПС Тихоновка ОД-110 Т-1 Неиспр. УЗ конденсаторов Т-1 | 6 |  |  | SP
|  |  | ПС Тихоновка ОД-110 Т-1 Положение отделителя | 7 |  |  | SP
|  |  | ПС Тихоновка ОД-110 Т-2 Работа ДЗТ Т-2 | 8 |  |  | SP
|  |  | ПС Тихоновка ОД-110 Т-2 Газовая защита Т-2 откл. | 9 |  |  | SP
|  |  | ПС Тихоновка ОД-110 Т-2 Перегрев Т-2 | 10 |  |  | SP
|  |  | ПС Тихоновка ОД-110 Т-2 Перегруз Т-2 | 11 |  |  | SP
|  |  | ПС Тихоновка ОД-110 Т-2 Газовая защита Т-2 сигн. | 12 |  |  | SP
|  |  | ПС Тихоновка ОД-110 Т-2 Неиспр. УЗ конденсаторов Т-2 | 13 |  |  | SP
|  |  | ПС Тихоновка ОД-110 Т-2 Положение отделителя | 14 |  |  | SP
|  |  | ПС Тихоновка ТН-10-1 Земля в сети 10кВ 1СШ | 15 |  |  | SP
|  |  | ПС Тихоновка ТН-10-1 Неисправность ТН-10-1 | 16 |  |  | SP
|  |  | ПС Тихоновка ТС Авария | 17 |  |  | SP
|  |  | ПС Тихоновка ТС Предупреждение | 18 |  |  | SP
|  |  | ПС Тихоновка ТС Земля на СН и неиспр. ШОП | 19 |  |  | SP
|  |  | ПС Тихоновка ТС МТЗ-110 Т-2 | 20 |  |  | SP
|  |  | ПС Тихоновка ТС Дуговая защита 10 кВ 2СШ | 21 |  |  | SP
|  |  | ПС Тихоновка В-10 Т-1 Положение выключателя | 22 |  |  | SP
|  |  | ПС Тихоновка В-10 Т-2 Положение выключателя | 23 |  |  | SP
|  |  | ПС Тихоновка СВ-10 Положение выключателя | 24 |  |  | SP
|  |  | ПС Тихоновка В-10 Парамоновка Положение выключателя | 25 |  |  | SP
|  |  | ПС Тихоновка В-10 Парамоновка 2-ая ст. МТЗ и ТО | 26 |  |  | SP
|  |  | ПС Тихоновка В-10 Парамоновка 1-ая ст. МТЗ | 27 |  |  | SP
|  |  | ПС Тихоновка В-10 Поселок Положение выключателя | 28 |  |  | SP
|  |  | ПС Тихоновка В-10 Поселок 2-ая ст. МТЗ и ТО | 29 |  |  | SP
|  |  | ПС Тихоновка В-10 Поселок 1-ая ст. МТЗ | 30 |  |  | SP
|  |  | ПС Тихоновка В-10 Дундай Положение выключателя | 31 |  |  | SP
|  |  | ПС Тихоновка В-10 Дундай 2-ая ст. МТЗ и ТО | 32 |  |  | SP
|  |  | ПС Тихоновка В-10 Дундай 1-ая ст. МТЗ | 33 |  |  | SP
|  |  | ПС Тихоновка В-10 Вершина Положение выключателя | 34 |  |  | SP
|  |  | ПС Тихоновка В-10 Вершина 2-ая ст. МТЗ и ТО | 35 |  |  | SP
|  |  | ПС Тихоновка В-10 Вершина 1-ая ст. МТЗ | 36 |  |  | SP
|  |  | ПС Тихоновка В-10 Воскресенка Положение выключателя | 37 |  |  | SP
|  |  | ПС Тихоновка ТН-10-2 Земля в сети 10кВ 2СШ | 38 |  |  | SP
|  |  | ПС Тихоновка ТН-10-2 Неисправность ТН-10-2 | 39 |  |  | SP
|  |  | ПС Тихоновка ТН-10-2 Работа ЗМН | 40 |  |  | SP
|  |  | ПС Тихоновка ТСН-1 Охрана КРУН-10 | 41 |  |  | SP
|  |  | ПС Тихоновка Диагностика Связи КЭЯ 1 | 42 |  |  | SP
|  |  | ПС Тихоновка Диагностика Связи КЭЯ 2 | 43 |  |  | SP
|  |  | ПС Тихоновка Диагностика Связи КЭЯ 3 | 44 |  |  | SP
|  |  | ПС Тихоновка Диагностика Связи КЭЯ 4 | 45 |  |  | SP
|  |  | ПС Тихоновка Диагностика Связи КЭЯ 5 | 46 |  |  | SP
|  |  | ПС Тихоновка Диагностика Связи КЭЯ 6 | 47 |  |  | SP
|  |  | ПС Тихоновка Диагностика Связи КЭЯ 7 | 48 |  |  | SP
|  |  | ПС Тихоновка Диагностика Связи КЭЯ 8 | 49 |  |  | SP
|  |  | ПС Тихоновка Диагностика Связи КЭЯ 9 | 50 |  |  | SP
|  |  | ПС Тихоновка Диагностика Связи КЭЯ 10 | 51 |  |  | SP
|  |  | ПС Тихоновка Диагностика Связи КЭЯ 11 | 52 |  |  | SP
|  |  | ПС Тихоновка Диагностика Связи КЭЯ 13 | 53 |  |  | SP
|  |  | ПС Тихоновка Диагностика Связи КЭЯ 15 | 54 |  |  | SP
|  |  | ПС Тихоновка Диагностика Связи КЭЯ 16 | 55 |  |  | SP
|  |  | ПС Тихоновка Диагностика Связи КЭЯ 17 | 56 |  |  | SP
|  |  | Состояние связи с КП Тихоновка | 57 |  |  | SP
|  |  | Состояние связи с MOXA направления ПС Тихоновка | 58 |  |  | SP
|  | ОБЪЕКТЫ ТИ (I): | Имя | АОИ | Тип | Квант | Множитель | Смещение
|  |  | ПС Тихоновка ОД-110 Т-1 Ia | 20000 | норм | 0.013733 | 1 | 0
|  |  | ПС Тихоновка ОД-110 Т-1 Ic | 20001 | норм | 0.013733 | 1 | 0
|  |  | ПС Тихоновка ОД-110 Т-1 P | 20002 | норм | 0.020394 | 1 | 0
|  |  | ПС Тихоновка ОД-110 Т-1 Q | 20003 | норм | 0.020394 | 1 | 0
|  |  | ПС Тихоновка ОД-110 Т-2 Ia | 20004 | норм | 0.013733 | 1 | 0
|  |  | ПС Тихоновка ОД-110 Т-2 Ic | 20005 | норм | 0.013733 | 1 | 0
|  |  | ПС Тихоновка ОД-110 Т-2 P | 20006 | норм | 0.020394 | 1 | 0
|  |  | ПС Тихоновка ОД-110 Т-2 Q | 20007 | норм | 0.020394 | 1 | 0
|  |  | ПС Тихоновка ТН-10-1 Ua | 20008 | норм | 0.00045778 | 1 | 0
|  |  | ПС Тихоновка ТН-10-1 Ub | 20009 | норм | 0.00045778 | 1 | 0
|  |  | ПС Тихоновка ТН-10-1 Uc | 20010 | норм | 0.00045778 | 1 | 0
|  |  | ПС Тихоновка В-10 Т-1 Ia | 20011 | норм | 0.018311 | 1 | 0
|  |  | ПС Тихоновка В-10 Т-1 Ic | 20012 | норм | 0.018311 | 1 | 0
|  |  | ПС Тихоновка В-10 Т-1 P | 20013 | норм | 0.000824 | 1 | 0
|  |  | ПС Тихоновка В-10 Т-1 Q | 20014 | норм | 0.000824 | 1 | 0
|  |  | ПС Тихоновка В-10 Т-2 Ia | 20015 | норм | 0.018311 | 1 | 0
|  |  | ПС Тихоновка В-10 Т-2 Ic | 20016 | норм | 0.018311 | 1 | 0
|  |  | ПС Тихоновка В-10 Т-2 P | 20017 | норм | 0.000824 | 1 | 0
|  |  | ПС Тихоновка В-10 Т-2 Q | 20018 | норм | 0.000824 | 1 | 0
|  |  | ПС Тихоновка СВ-10 Ia | 20019 | норм | 0.013733 | 1 | 0
|  |  | ПС Тихоновка В-10 Парамоновка Ia | 20023 | норм | 0.0034333 | 1 | 0
|  |  | ПС Тихоновка В-10 Парамоновка Ic | 20024 | норм | 0.0034333 | 1 | 0
|  |  | ПС Тихоновка В-10 Парамоновка P | 20025 | норм | 0.0001545 | 1 | 0
|  |  | ПС Тихоновка В-10 Парамоновка Q | 20026 | норм | 0.0001545 | 1 | 0
|  |  | ПС Тихоновка В-10 Поселок Ia | 20027 | норм | 0.013733 | 1 | 0
|  |  | ПС Тихоновка В-10 Поселок Ic | 20028 | норм | 0.013733 | 1 | 0
|  |  | ПС Тихоновка В-10 Поселок P | 20029 | норм | 0.000618 | 1 | 0
|  |  | ПС Тихоновка В-10 Поселок Q | 20030 | норм | 0.000618 | 1 | 0
|  |  | ПС Тихоновка В-10 Дундай Ia | 20031 | норм | 0.0068667 | 1 | 0
|  |  | ПС Тихоновка В-10 Дундай Ic | 20032 | норм | 0.0068667 | 1 | 0
|  |  | ПС Тихоновка В-10 Дундай P | 20033 | норм | 0.000309 | 1 | 0
|  |  | ПС Тихоновка В-10 Дундай Q | 20034 | норм | 0.000309 | 1 | 0
|  |  | ПС Тихоновка В-10 Вершина Ia | 20035 | норм | 0.0045778 | 1 | 0
|  |  | ПС Тихоновка В-10 Вершина Ic | 20036 | норм | 0.0045778 | 1 | 0
|  |  | ПС Тихоновка В-10 Вершина P | 20037 | норм | 0.000206 | 1 | 0
|  |  | ПС Тихоновка В-10 Вершина Q | 20038 | норм | 0.000206 | 1 | 0
|  |  | ПС Тихоновка В-10 Воскресенка Ia | 20039 | норм | 0.0045778 | 1 | 0
|  |  | ПС Тихоновка В-10 Воскресенка Ic | 20040 | норм | 0.0045778 | 1 | 0
|  |  | ПС Тихоновка В-10 Воскресенка P | 20041 | норм | 0.000206 | 1 | 0
|  |  | ПС Тихоновка В-10 Воскресенка Q | 20042 | норм | 0.000206 | 1 | 0
|  |  | ПС Тихоновка ТН-10-2 Ua | 20043 | норм | 0.00045778 | 1 | 0
|  |  | ПС Тихоновка ТН-10-2 Ub | 20044 | норм | 0.00045778 | 1 | 0
|  |  | ПС Тихоновка ТН-10-2 Uc | 20045 | норм | 0.00045778 | 1 | 0
|  |  | ПС Тихоновка ТСН-1 Ia | 20046 | норм | 0.0045778 | 1 | 0
|  |  | ПС Тихоновка ТСН-1 Uab | 20047 | норм | 0.013733 | 1 | 0
|  |  | ПС Тихоновка ТСН-1 Uca | 20048 | норм | 0.013733 | 1 | 0
|  |  | ПС Тихоновка ТСН-1 Ucb | 20049 | норм | 0.013733 | 1 | 0
|  |  | ПС Тихоновка ТСН-2 Ia | 20050 | норм | 0.0045778 | 1 | 0
|  |  | ПС Тихоновка ТСН-2 Uab | 20051 | норм | 0.013733 | 1 | 0
|  |  | ПС Тихоновка ТСН-2 Uca | 20052 | норм | 0.013733 | 1 | 0
|  |  | ПС Тихоновка ТСН-2 Ucb | 20053 | норм | 0.013733 | 1 | 0
ASDU
| Адрес | 7
| Имя | ПС Бохан
|  | ОБЪЕКТЫ ТС (I): | Имя | АОИ | Адрес входа | Адрес ТУ | Тип
|  |  | ПС Бохан Авария | 1 |  |  | SP
|  |  | ПС Бохан Предупреждение | 2 |  |  | SP
|  |  | ПС Бохан Охрана ОПУ | 3 |  |  | SP
ASDU
| Адрес | 8
| Имя | Сбор с Олонок
|  | ОБЪЕКТЫ ТС (I): | Имя | АОИ | Адрес входа | Адрес ТУ | Тип
|  |  | ПС Олонки Авария! | 1 |  |  | SP
|  |  | ПС Олонки Предупреждение | 2 |  |  | SP
|  |  | ПС Тараса Авария! | 3 |  |  | SP
|  |  | ПС Тараса Предупреждение | 4 |  |  | SP
|  |  | ПС Каменка Авария! | 5 |  |  | SP
|  |  | ПС Каменка Предупреждение | 6 |  |  | SP
|  |  | ПС Казачье Авария! | 7 |  |  | SP
|  |  | ПС Казачье Предупреждение | 8 |  |  | SP
|  |  | ПС Середкино Авария! | 9 |  |  | SP
|  |  | ПС Середкино Предупреждение | 10 |  |  | SP
ASDU
| Адрес | 9
| Имя | ПС Бильчир
|  | ОБЪЕКТЫ ТС (I): | Имя | АОИ | Адрес входа | Адрес ТУ | Тип
|  |  | ПС Бильчир В-110 Т-1(2) Пружины не заведены Т-1 | 1 |  |  | SP
|  |  | ПС Бильчир В-110 Т-1(2) Цепи управления Т-1 | 2 |  |  | SP
|  |  | ПС Бильчир В-110 Т-1(2) Цепи защиты Т-1 | 3 |  |  | SP
|  |  | ПС Бильчир В-110 Т-1(2) Цепи обогрева Т-1 | 4 |  |  | SP
|  |  | ПС Бильчир В-110 Т-1(2) БПЗ Т-1 | 5 |  |  | SP
|  |  | ПС Бильчир В-110 Т-1(2) Положение выключателя | 6 |  |  | SP
|  |  | ПС Бильчир В-110 Т-2(2) Пружины не заведены Т-2 | 7 |  |  | SP
|  |  | ПС Бильчир В-110 Т-2(2) Цепи управления Т-2 | 8 |  |  | SP
|  |  | ПС Бильчир В-110 Т-2(2) Цепи защиты Т-2 | 9 |  |  | SP
|  |  | ПС Бильчир В-110 Т-2(2) Цепи обогрева Т-2 | 10 |  |  | SP
|  |  | ПС Бильчир В-110 Т-2(2) БПЗ Т-2 | 11 |  |  | SP
|  |  | ПС Бильчир В-110 Т-2(2) Положение выключателя | 12 |  |  | SP
|  |  | ПС Бильчир ТН-110-1 Неисправность ТН-110-1 | 13 |  |  | SP
|  |  | ПС Бильчир ТН-110-2 ТС 97 | 14 |  |  | SP
|  |  | ПС Бильчир В-10 Т-1 Положение выключателя | 15 |  |  | SP
|  |  | ПС Бильчир В-10 Т-1 Охрана КРУН-10 | 16 |  |  | SP
|  |  | ПС Бильчир В-10 Т-2 Положение выключателя | 17 |  |  | SP
|  |  | ПС Бильчир В-10 Т-2 МТЗ В-10 Т-2 | 18 |  |  | SP
|  |  | ПС Бильчир СВ-10 Положение выключателя | 19 |  |  | SP
|  |  | ПС Бильчир СВ-10 МТЗ СВ-10 | 20 |  |  | SP
|  |  | ПС Бильчир В-10 Н-Ленино Положение выключателя | 21 |  |  | SP
|  |  | ПС Бильчир В-10 Н-Ленино МТЗ | 22 |  |  | SP
|  |  | ПС Бильчир В-10 ЛПХ Положение выключателя | 23 |  |  | SP
|  |  | ПС Бильчир В-10 ЛПХ МТЗ В-10 ЛПХ | 24 |  |  | SP
|  |  | ПС Бильчир В-10 Поселок Положение выключателя | 25 |  |  | SP
|  |  | ПС Бильчир В-10 Поселок МТЗ В-10 Поселок | 26 |  |  | SP
|  |  | ПС Бильчир В-10 ХПП Положение выключателя | 27 |  |  | SP
|  |  | ПС Бильчир В-10 ХПП МТЗ В-10 ХПП | 28 |  |  | SP
|  |  | ПС Бильчир В-10 Комб. завод Положение выключателя | 29 |  |  | SP
|  |  | ПС Бильчир В-10 Комб. завод МТЗ В-10 Комб. завод | 30 |  |  | SP
|  |  | ПС Бильчир ТН-10-1 Земля в сети 10кВ 1СШ | 31 |  |  | SP
|  |  | ПС Бильчир ТН-10-1 Неисправность ТН-10-1 | 32 |  |  | SP
|  |  | ПС Бильчир ТН-10-1 Пуск предупр. сигн. КРУН-10 | 33 |  |  | SP
|  |  | ПС Бильчир ТН-10-2 Неисправность ТН-10-2 | 34 |  |  | SP
|  |  | ПС Бильчир ТН-10-2 Земля в сети 10кВ 2СШ | 35 |  |  | SP
|  |  | ПС Бильчир ТСН-2 Потеря ШУ | 36 |  |  | SP
|  |  | ПС Бильчир ТСН-2 Потеря ШС | 37 |  |  | SP
|  |  | ПС Бильчир ТСН-2 Охрана ОПУ-2 | 38 |  |  | SP
|  |  | ПС Бильчир ТСН-2 Охрана ОПУ-1(связь) | 39 |  |  | SP
|  |  | ПС Бильчир КДО Предупреждение | 40 |  |  | SP
|  |  | ПС Бильчир КДО Авария | 41 |  |  | SP
|  |  | ПС Бильчир КДО Авария КРУН-10 | 42 |  |  | SP
|  |  | ПС Бильчир КДО Откл. автомат ШУ | 43 |  |  | SP
|  |  | ПС Бильчир КДО Неисправность КРУН-10 | 44 |  |  | SP
|  |  | ПС Бильчир КДО БПНС | 45 |  |  | SP
|  |  | ПС Бильчир КДО УКП | 46 |  |  | SP
|  |  | ПС Бильчир В-110 Т-1 МТЗ В-110 Т-1 | 47 |  |  | SP
|  |  | ПС Бильчир В-110 Т-1 Работа ДЗТ Т-1 | 48 |  |  | SP
|  |  | ПС Бильчир В-110 Т-1 Дуговая защита Т-1 | 49 |  |  | SP
|  |  | ПС Бильчир В-110 Т-1 Газовая защита Т-1 откл. | 50 |  |  | SP
|  |  | ПС Бильчир В-110 Т-1 Газовая защита Т-1 сигн. | 51 |  |  | SP
|  |  | ПС Бильчир В-110 Т-1 Пониж. уровень масла Т-1 | 52 |  |  | SP
|  |  | ПС Бильчир В-110 Т-1 Перегрев масла Т-1 | 53 |  |  | SP
|  |  | ПС Бильчир В-110 Т-2 МТЗ В-110 Т-2 | 54 |  |  | SP
|  |  | ПС Бильчир В-110 Т-2 Работа ДЗТ Т-2 | 55 |  |  | SP
|  |  | ПС Бильчир В-110 Т-2 Дуговая защита Т-2 | 56 |  |  | SP
|  |  | ПС Бильчир В-110 Т-2 Газовая защита Т-2 откл. | 57 |  |  | SP
|  |  | ПС Бильчир В-110 Т-2 Газовая защита Т-2 сигн. | 58 |  |  | SP
|  |  | ПС Бильчир В-110 Т-2 Пониж. уровень масла Т-2 | 59 |  |  | SP
|  |  | ПС Бильчир В-110 Т-2 Перегрев масла Т-2 | 60 |  |  | SP
|  |  | ПС Бильчир Диагностика Связи КЭЯ 1 | 61 |  |  | SP
|  |  | ПС Бильчир Диагностика Связи КЭЯ 2 | 62 |  |  | SP
|  |  | ПС Бильчир Диагностика Связи КЭЯ 3 | 63 |  |  | SP
|  |  | ПС Бильчир Диагностика Связи КЭЯ 4 | 64 |  |  | SP
|  |  | ПС Бильчир Диагностика Связи КЭЯ 5 | 65 |  |  | SP
|  |  | ПС Бильчир Диагностика Связи КЭЯ 6 | 66 |  |  | SP
|  |  | ПС Бильчир Диагностика Связи КЭЯ 7 | 67 |  |  | SP
|  |  | ПС Бильчир Диагностика Связи КЭЯ 8 | 68 |  |  | SP
|  |  | ПС Бильчир Диагностика Связи КЭЯ 9 | 69 |  |  | SP
|  |  | ПС Бильчир Диагностика Связи КЭЯ 10 | 70 |  |  | SP
|  |  | ПС Бильчир Диагностика Связи КЭЯ 11 | 71 |  |  | SP
|  |  | ПС Бильчир Диагностика Связи КЭЯ 12 | 72 |  |  | SP
|  |  | ПС Бильчир Диагностика Связи КЭЯ 14 | 73 |  |  | SP
|  |  | ПС Бильчир Диагностика Связи КЭЯ 15 | 74 |  |  | SP
|  |  | ПС Бильчир Диагностика Связи КЭЯ 16 | 75 |  |  | SP
|  |  | ПС Бильчир Диагностика Связи КЭЯ 17 | 76 |  |  | SP
|  |  | ПС Бильчир Диагностика Связи КДО 18 | 77 |  |  | SP
|  |  | ПС Бильчир Диагностика Связи КЭЯ 19 | 78 |  |  | SP
|  |  | ПС Бильчир Диагностика Связи КЭЯ 20 | 79 |  |  | SP
|  |  | Состояние связи с КП Бильчир | 80 |  |  | SP
|  | ОБЪЕКТЫ ТИ (I): | Имя | АОИ | Тип | Квант | Множитель | Смещение
|  |  | ПС Бильчир ТН-110-1 Ua | 20000 | норм | 0.0050356 | 1 | 0
|  |  | ПС Бильчир ТН-110-1 Ub | 20001 | норм | 0.0050356 | 1 | 0
|  |  | ПС Бильчир ТН-110-1 Uc | 20002 | норм | 0.0050356 | 1 | 0
|  |  | ПС Бильчир ТН-110-2 Ua | 20003 | норм | 0.0050356 | 1 | 0
|  |  | ПС Бильчир ТН-110-2 Ub | 20004 | норм | 0.0050356 | 1 | 0
|  |  | ПС Бильчир ТН-110-2 Uc | 20005 | норм | 0.0050356 | 1 | 0
|  |  | ПС Бильчир В-10 Т-1 Ia | 20006 | норм | 0.018311 | 1 | 0
|  |  | ПС Бильчир В-10 Т-1 Ic | 20007 | норм | 0.018311 | 1 | 0
|  |  | ПС Бильчир В-10 Т-1 P | 20008 | норм | 0.000824 | 1 | 0
|  |  | ПС Бильчир В-10 Т-1 Q | 20009 | норм | 0.000824 | 1 | 0
|  |  | ПС Бильчир В-10 Т-2 Ia | 20010 | норм | 0.027467 | 1 | 0
|  |  | ПС Бильчир В-10 Т-2 Ic | 20011 | норм | 0.027467 | 1 | 0
|  |  | ПС Бильчир В-10 Т-2 P | 20012 | норм | 0.001236 | 1 | 0
|  |  | ПС Бильчир В-10 Т-2 Q | 20013 | норм | 0.001236 | 1 | 0
|  |  | ПС Бильчир СВ-10 Ia | 20014 | норм | 0.018311 | 1 | 0
|  |  | ПС Бильчир СВ-10 Ic | 20015 | норм | 0.018311 | 1 | 0
|  |  | ПС Бильчир СВ-10 P | 20016 | норм | 0.000824 | 1 | 0
|  |  | ПС Бильчир СВ-10 Q | 20017 | норм | 0.000824 | 1 | 0
|  |  | ПС Бильчир В-10 Н-Ленино Ia | 20018 | норм | 0.0045778 | 1 | 0
|  |  | ПС Бильчир В-10 Н-Ленино Ic | 20019 | норм | 0.0045778 | 1 | 0
|  |  | ПС Бильчир В-10 Н-Ленино P | 20020 | норм | 0.000206 | 1 | 0
|  |  | ПС Бильчир В-10 Н-Ленино Q | 20021 | норм | 0.000206 | 1 | 0
|  |  | ПС Бильчир В-10 ЛПХ Ia | 20022 | норм | 0.0091556 | 1 | 0
|  |  | ПС Бильчир В-10 ЛПХ Ic | 20023 | норм | 0.0091556 | 1 | 0
|  |  | ПС Бильчир В-10 ЛПХ P | 20024 | норм | 0.000412 | 1 | 0
|  |  | ПС Бильчир В-10 ЛПХ Q | 20025 | норм | 0.000412 | 1 | 0
|  |  | ПС Бильчир В-10 Поселок Ia | 20026 | норм | 0.0091556 | 1 | 0
|  |  | ПС Бильчир В-10 Поселок Ic | 20027 | норм | 0.0091556 | 1 | 0
|  |  | ПС Бильчир В-10 Поселок P | 20028 | норм | 0.000412 | 1 | 0
|  |  | ПС Бильчир В-10 Поселок Q | 20029 | норм | 0.000412 | 1 | 0
|  |  | ПС Бильчир В-10 ХПП Ia | 20030 | норм | 0.0045778 | 1 | 0
|  |  | ПС Бильчир В-10 ХПП Ic | 20031 | норм | 0.0045778 | 1 | 0
|  |  | ПС Бильчир В-10 ХПП P | 20032 | норм | 0.000206 | 1 | 0
|  |  | ПС Бильчир В-10 ХПП Q | 20033 | норм | 0.000206 | 1 | 0
|  |  | ПС Бильчир В-10 Комб. завод Ia | 20034 | норм | 0.0045778 | 1 | 0
|  |  | ПС Бильчир В-10 Комб. завод Ic | 20035 | норм | 0.0045778 | 1 | 0
|  |  | ПС Бильчир В-10 Комб. завод P | 20036 | норм | 0.000206 | 1 | 0
|  |  | ПС Бильчир В-10 Комб. завод Q | 20037 | норм | 0.000206 | 1 | 0
|  |  | ПС Бильчир ТН-10-1 Ua | 20038 | норм | 0.00045778 | 1 | 0
|  |  | ПС Бильчир ТН-10-1 Ub | 20039 | норм | 0.00045778 | 1 | 0
|  |  | ПС Бильчир ТН-10-1 Uc | 20040 | норм | 0.00045778 | 1 | 0
|  |  | ПС Бильчир ТН-10-2 Ua | 20041 | норм | 0.00045778 | 1 | 0
|  |  | ПС Бильчир ТН-10-2 Ub | 20042 | норм | 0.00045778 | 1 | 0
|  |  | ПС Бильчир ТН-10-2 Uc | 20043 | норм | 0.00045778 | 1 | 0
|  |  | ПС Бильчир ТСН-2 Ia | 20044 | норм | 0.0091556 | 1 | 0
|  |  | ПС Бильчир ТСН-2 Uab | 20045 | норм | 0.013733 | 1 | 0
|  |  | ПС Бильчир ТСН-2 Uca | 20046 | норм | 0.013733 | 1 | 0
|  |  | ПС Бильчир ТСН-2 Ucb | 20047 | норм | 0.013733 | 1 | 0
|  |  | ПС Бильчир ТСН-1 Ia | 20048 | норм | 0.0091556 | 1 | 0
|  |  | ПС Бильчир ТСН-1 Uab | 20049 | норм | 0.013733 | 1 | 0
|  |  | ПС Бильчир ТСН-1 Uca | 20050 | норм | 0.013733 | 1 | 0
|  |  | ПС Бильчир ТСН-1 Ucb | 20051 | норм | 0.013733 | 1 | 0
|  |  | ПС Бильчир В-110 Т-1 Ia | 20052 | норм | 0.0045778 | 1 | 0
|  |  | ПС Бильчир В-110 Т-1 Ic | 20053 | норм | 0.0045778 | 1 | 0
|  |  | ПС Бильчир В-110 Т-1 P | 20054 | норм | 0.002266 | 1 | 0
|  |  | ПС Бильчир В-110 Т-1 Q | 20055 | норм | 0.002266 | 1 | 0
|  |  | ПС Бильчир В-110 Т-2 Ia | 20056 | норм | 0.0068667 | 1 | 0
|  |  | ПС Бильчир В-110 Т-2 Ic | 20057 | норм | 0.0068667 | 1 | 0
|  |  | ПС Бильчир В-110 Т-2 P | 20058 | норм | 0.003399 | 1 | 0
|  |  | ПС Бильчир В-110 Т-2 Q | 20059 | норм | 0.003399 | 1 | 0
ASDU
| Адрес | 10
| Имя | ПС Ново-Ленино
|  | ОБЪЕКТЫ ТС (I): | Имя | АОИ | Адрес входа | Адрес ТУ | Тип
|  |  | ПС Ново-Ленино В-110 Т-1 Перегрев масла Т-1 | 1 |  |  | SP
|  |  | ПС Ново-Ленино В-110 Т-1 Перегруз Т-1 | 2 |  |  | SP
|  |  | ПС Ново-Ленино В-110 Т-1 Работа ДЗТ Т-1 | 3 |  |  | SP
|  |  | ПС Ново-Ленино В-110 Т-1 МТЗ 110 Т-1 | 4 |  |  | SP
|  |  | ПС Ново-Ленино В-110 Т-1 Газовая защита Т-1 сигнал | 5 |  |  | SP
|  |  | ПС Ново-Ленино В-110 Т-2 Перегрев масла Т-2 | 6 |  |  | SP
|  |  | ПС Ново-Ленино В-110 Т-2 Перегруз Т-2 | 7 |  |  | SP
|  |  | ПС Ново-Ленино В-110 Т-2 Работа ДЗТ Т-2 | 8 |  |  | SP
|  |  | ПС Ново-Ленино В-110 Т-2 МТЗ 110 Т-2 | 9 |  |  | SP
|  |  | ПС Ново-Ленино В-110 Т-2 Газовая защита Т-2 сигнал | 10 |  |  | SP
|  |  | ПС Ново-Ленино В-10 Т-1 Положение выключателя | 11 |  |  | SP
|  |  | ПС Ново-Ленино В-10 Т-1 МТЗ В-10 Т-1 | 12 |  |  | SP
|  |  | ПС Ново-Ленино В-10 Т-1 Предупреждение | 13 |  |  | SP
|  |  | ПС Ново-Ленино В-10 Т-1 Авария | 14 |  |  | SP
|  |  | ПС Ново-Ленино В-10 Т-2 Положение выключателя | 15 |  |  | SP
|  |  | ПС Ново-Ленино В-10 Т-2 МТЗ В-10 Т-2 | 16 |  |  | SP
|  |  | ПС Ново-Ленино В-10 Т-2 Охрана КРУН-10 | 17 |  |  | SP
|  |  | ПС Ново-Ленино СВ-10 Положение выключателя | 18 |  |  | SP
|  |  | ПС Ново-Ленино В-10 Поселок Положение выключателя | 19 |  |  | SP
|  |  | ПС Ново-Ленино В-10 Бильчир Положение выключателя | 20 |  |  | SP
|  |  | ПС Ново-Ленино В-10 Бараново Положение выключателя | 21 |  |  | SP
|  |  | ПС Ново-Ленино В-10 Удоктай Положение выключателя | 22 |  |  | SP
|  |  | ПС Ново-Ленино ТН-10-1 Неисправность ТН-10-1 | 23 |  |  | SP
|  |  | ПС Ново-Ленино ТН-10-1 Земля в сети 10кВ 1СШ | 24 |  |  | SP
|  |  | ПС Ново-Ленино ТН-10-1 Потеря ШУ | 25 |  |  | SP
|  |  | ПС Ново-Ленино ТН-10-2 Неисправность ТН-10-2 | 26 |  |  | SP
|  |  | ПС Ново-Ленино ТН-10-2 Земля в сети 10кВ 2СШ | 27 |  |  | SP
|  |  | ПС Ново-Ленино ТСН-2 Положение выключателя | 28 |  |  | SP
|  |  | ПС Ново-Ленино Монтерский пункт Охранно-пожарная сигнализация | 29 |  |  | SP
|  |  | ПС Ново-Ленино Диагностика Связи КЭЯ 1 | 30 |  |  | SP
|  |  | ПС Ново-Ленино Диагностика Связи КЭЯ 2 | 31 |  |  | SP
|  |  | ПС Ново-Ленино Диагностика Связи КЭЯ 5 | 32 |  |  | SP
|  |  | ПС Ново-Ленино Диагностика Связи КЭЯ 6 | 33 |  |  | SP
|  |  | ПС Ново-Ленино Диагностика Связи КЭЯ 7 | 34 |  |  | SP
|  |  | ПС Ново-Ленино Диагностика Связи КЭЯ 8 | 35 |  |  | SP
|  |  | ПС Ново-Ленино Диагностика Связи КЭЯ 9 | 36 |  |  | SP
|  |  | ПС Ново-Ленино Диагностика Связи КЭЯ 10 | 37 |  |  | SP
|  |  | ПС Ново-Ленино Диагностика Связи КЭЯ 11 | 38 |  |  | SP
|  |  | ПС Ново-Ленино Диагностика Связи КЭЯ 14 | 39 |  |  | SP
|  |  | ПС Ново-Ленино Диагностика Связи КЭЯ 15 | 40 |  |  | SP
|  |  | ПС Ново-Ленино Диагностика Связи КЭЯ 17 | 41 |  |  | SP
|  |  | ПС Ново-Ленино Диагностика Связи КЭЯ 25 | 42 |  |  | SP
|  |  | Состояние связи с КП Ново-Ленино | 43 |  |  | SP
|  | ОБЪЕКТЫ ТИ (I): | Имя | АОИ | Тип | Квант | Множитель | Смещение
|  |  | ПС Ново-Ленино В-10 Т-1 Ia | 20000 | норм | 0.018311 | 1 | 0
|  |  | ПС Ново-Ленино В-10 Т-1 Ic | 20001 | норм | 0.018311 | 1 | 0
|  |  | ПС Ново-Ленино В-10 Т-1 P | 20002 | норм | 0.000824 | 1 | 0
|  |  | ПС Ново-Ленино В-10 Т-1 Q | 20003 | норм | 0.000824 | 1 | 0
|  |  | ПС Ново-Ленино В-10 Т-2 Ia | 20004 | норм | 0.018311 | 1 | 0
|  |  | ПС Ново-Ленино В-10 Т-2 Ic | 20005 | норм | 0.018311 | 1 | 0
|  |  | ПС Ново-Ленино В-10 Т-2 P | 20006 | норм | 0.000824 | 1 | 0
|  |  | ПС Ново-Ленино В-10 Т-2 Q | 20007 | норм | 0.000824 | 1 | 0
|  |  | ПС Ново-Ленино СВ-10 Ia | 20008 | норм | 0.0068667 | 1 | 0
|  |  | ПС Ново-Ленино СВ-10 Ic | 20009 | норм | 0.0068667 | 1 | 0
|  |  | ПС Ново-Ленино В-10 Поселок Ia | 20012 | норм | 0.0068667 | 1 | 0
|  |  | ПС Ново-Ленино В-10 Поселок Ic | 20013 | норм | 0.0068667 | 1 | 0
|  |  | ПС Ново-Ленино В-10 Поселок P | 20014 | норм | 0.000309 | 1 | 0
|  |  | ПС Ново-Ленино В-10 Поселок Q | 20015 | норм | 0.000309 | 1 | 0
|  |  | ПС Ново-Ленино В-10 Бильчир Ia | 20016 | норм | 0.0045778 | 1 | 0
|  |  | ПС Ново-Ленино В-10 Бильчир Ic | 20017 | норм | 0.0045778 | 1 | 0
|  |  | ПС Ново-Ленино В-10 Бильчир P | 20018 | норм | 0.000206 | 1 | 0
|  |  | ПС Ново-Ленино В-10 Бильчир Q | 20019 | норм | 0.000206 | 1 | 0
|  |  | ПС Ново-Ленино В-10 Бараново Ia | 20020 | норм | 0.0068667 | 1 | 0
|  |  | ПС Ново-Ленино В-10 Бараново Ic | 20021 | норм | 0.0068667 | 1 | 0
|  |  | ПС Ново-Ленино В-10 Бараново P | 20022 | норм | 0.000309 | 1 | 0
|  |  | ПС Ново-Ленино В-10 Бараново Q | 20023 | норм | 0.000309 | 1 | 0
|  |  | ПС Ново-Ленино В-10 Удоктай Ia | 20024 | норм | 0.0045778 | 1 | 0
|  |  | ПС Ново-Ленино В-10 Удоктай Ic | 20025 | норм | 0.0045778 | 1 | 0
|  |  | ПС Ново-Ленино В-10 Удоктай P | 20026 | норм | 0.000206 | 1 | 0
|  |  | ПС Ново-Ленино В-10 Удоктай Q | 20027 | норм | 0.000206 | 1 | 0
|  |  | ПС Ново-Ленино ТН-10-1 Ua | 20028 | норм | 0.00045778 | 1 | 0
|  |  | ПС Ново-Ленино ТН-10-1 Ub | 20029 | норм | 0.00045778 | 1 | 0
|  |  | ПС Ново-Ленино ТН-10-1 Uc | 20030 | норм | 0.00045778 | 1 | 0
|  |  | ПС Ново-Ленино ТН-10-2 Ua | 20031 | норм | 0.00045778 | 1 | 0
|  |  | ПС Ново-Ленино ТН-10-2 Ub | 20032 | норм | 0.00045778 | 1 | 0
|  |  | ПС Ново-Ленино ТН-10-2 Uc | 20033 | норм | 0.00045778 | 1 | 0
|  |  | ПС Ново-Ленино ТСН-2 Ia | 20034 | норм | 0.0091556 | 1 | 0
|  |  | ПС Ново-Ленино ТСН-2 Ib | 20035 | норм | 0.0091556 | 1 | 0
|  |  | ПС Ново-Ленино ТСН-2 Uab | 20036 | норм | 0.013733 | 1 | 0
|  |  | ПС Ново-Ленино ТСН-2 Uca | 20037 | норм | 0.013733 | 1 | 0
|  |  | ПС Ново-Ленино ТСН-2 Ucb | 20038 | норм | 0.013733 | 1 | 0
ASDU
| Адрес | 11
| Имя | ПС Оса в ЦУС
|  | ОБЪЕКТЫ ТС (I): | Имя | АОИ | Адрес входа | Адрес ТУ | Тип
|  |  | ПС Оса В-10 Т-1 Положение выключателя | 1 |  |  | SP
|  |  | ПС Оса В-10 Т-2 Положение выключателя | 2 |  |  | SP
|  |  | ПС Оса СВ-10 Положение выключателя | 3 |  |  | SP
|  |  | ПС Оса В-10 Лузгино Положение выключателя | 4 |  |  | SP
|  |  | ПС Оса В-10 Енисей Положение выключателя | 5 |  |  | SP
|  |  | ПС Оса В-10 Онгой Положение выключателя | 6 |  |  | SP
|  |  | ПС Оса В-10 Каха Положение выключателя | 7 |  |  | SP
|  |  | ПС Оса В-10 Матаган Положение выключателя | 8 |  |  | SP
|  |  | ПС Оса В-10 Поселок Положение выключателя | 9 |  |  | SP
|  |  | ПС Оса В-10 Ирхидей Положение выключателя | 10 |  |  | SP
|  |  | ПС Оса В-10 Усть-Алтан Положение выключателя | 11 |  |  | SP
|  |  | ПС Оса ЦС КРУН-10 в СР-10 Авария КРУН-10 | 12 |  |  | SP
|  |  | ПС Оса ЦС КРУН-10 в СР-10 Предупреждение КРУН-10 | 13 |  |  | SP
|  | ОБЪЕКТЫ ТИ (I): | Имя | АОИ | Тип | Квант | Множитель | Смещение
|  |  | ПС Оса В-10 Т-1 Ia | 20000 | норм | 0.068667 | 1 | 0
|  |  | ПС Оса В-10 Т-1 Ic | 20001 | норм | 0.068667 | 1 | 0
|  |  | ПС Оса В-10 Т-1 P | 20002 | норм | 0.00309 | 1 | 0
|  |  | ПС Оса В-10 Т-1 Q | 20003 | норм | 0.00309 | 1 | 0
|  |  | ПС Оса В-10 Т-2 Ia | 20004 | норм | 0.068667 | 1 | 0
|  |  | ПС Оса В-10 Т-2 Ic | 20005 | норм | 0.068667 | 1 | 0
|  |  | ПС Оса В-10 Т-2 P | 20006 | норм | 0.00309 | 1 | 0
|  |  | ПС Оса В-10 Т-2 Q | 20007 | норм | 0.00309 | 1 | 0
|  |  | ПС Оса СВ-10 Ia | 20008 | норм | 0.045778 | 1 | 0
|  |  | ПС Оса СВ-10 Ic | 20009 | норм | 0.045778 | 1 | 0
|  |  | ПС Оса СВ-10 P | 20010 | норм | 0.00206 | 1 | 0
|  |  | ПС Оса СВ-10 Q | 20011 | норм | 0.00206 | 1 | 0
|  |  | ПС Оса В-10 Лузгино Ia | 20012 | норм | 0.0091556 | 1 | 0
|  |  | ПС Оса В-10 Лузгино Ic | 20013 | норм | 0.0091556 | 1 | 0
|  |  | ПС Оса В-10 Лузгино P | 20014 | норм | 0.000412 | 1 | 0
|  |  | ПС Оса В-10 Лузгино Q | 20015 | норм | 0.000412 | 1 | 0
|  |  | ПС Оса В-10 Енисей Ia | 20016 | норм | 0.0091556 | 1 | 0
|  |  | ПС Оса В-10 Енисей Ic | 20017 | норм | 0.0091556 | 1 | 0
|  |  | ПС Оса В-10 Енисей P | 20018 | норм | 0.000412 | 1 | 0
|  |  | ПС Оса В-10 Енисей Q | 20019 | норм | 0.000412 | 1 | 0
|  |  | ПС Оса В-10 Онгой Ia | 20020 | норм | 0.0045778 | 1 | 0
|  |  | ПС Оса В-10 Онгой Ic | 20021 | норм | 0.0045778 | 1 | 0
|  |  | ПС Оса В-10 Онгой P | 20022 | норм | 0.000206 | 1 | 0
|  |  | ПС Оса В-10 Онгой Q | 20023 | норм | 0.000206 | 1 | 0
|  |  | ПС Оса В-10 Каха Ia | 20024 | норм | 0.0091556 | 1 | 0
|  |  | ПС Оса В-10 Каха Ic | 20025 | норм | 0.0091556 | 1 | 0
|  |  | ПС Оса В-10 Каха P | 20026 | норм | 0.000412 | 1 | 0
|  |  | ПС Оса В-10 Каха Q | 20027 | норм | 0.000412 | 1 | 0
|  |  | ПС Оса В-10 Матаган Ia | 20028 | норм | 0.0091556 | 1 | 0
|  |  | ПС Оса В-10 Матаган Ic | 20029 | норм | 0.0091556 | 1 | 0
|  |  | ПС Оса В-10 Матаган P | 20030 | норм | 0.000412 | 1 | 0
|  |  | ПС Оса В-10 Матаган Q | 20031 | норм | 0.000412 | 1 | 0
|  |  | ПС Оса В-10 Поселок Ia | 20032 | норм | 0.018311 | 1 | 0
|  |  | ПС Оса В-10 Поселок Ic | 20033 | норм | 0.018311 | 1 | 0
|  |  | ПС Оса В-10 Поселок P | 20034 | норм | 0.000824 | 1 | 0
|  |  | ПС Оса В-10 Поселок Q | 20035 | норм | 0.000824 | 1 | 0
|  |  | ПС Оса В-10 Ирхидей Ia | 20036 | норм | 0.0091556 | 1 | 0
|  |  | ПС Оса В-10 Ирхидей Ic | 20037 | норм | 0.0091556 | 1 | 0
|  |  | ПС Оса В-10 Ирхидей P | 20038 | норм | 0.000412 | 1 | 0
|  |  | ПС Оса В-10 Ирхидей Q | 20039 | норм | 0.000412 | 1 | 0
|  |  | ПС Оса В-10 Усть-Алтан Ia | 20040 | норм | 0.013733 | 1 | 0
|  |  | ПС Оса В-10 Усть-Алтан Ic | 20041 | норм | 0.013733 | 1 | 0
|  |  | ПС Оса В-10 Усть-Алтан P | 20042 | норм | 0.000618 | 1 | 0
|  |  | ПС Оса В-10 Усть-Алтан Q | 20043 | норм | 0.000618 | 1 | 0
|  |  | ПС Оса ТН-10-1 Uab | 20044 | норм | 0.00045778 | 1 | 0
|  |  | ПС Оса ТН-10-1 Uca | 20045 | норм | 0.00045778 | 1 | 0
|  |  | ПС Оса ТН-10-1 Ucb | 20046 | норм | 0.00045778 | 1 | 0
|  |  | ПС Оса ТН-10-2 Uab | 20047 | норм | 0.00045778 | 1 | 0
|  |  | ПС Оса ТН-10-2 Uca | 20048 | норм | 0.00045778 | 1 | 0
|  |  | ПС Оса ТН-10-2 Ucb | 20049 | норм | 0.00045778 | 1 | 0
ASDU
| Адрес | 12
| Имя | ПС Енисей в ЦУС
|  | ОБЪЕКТЫ ТС (I): | Имя | АОИ | Адрес входа | Адрес ТУ | Тип
|  |  | ПС Енисей В-110 Т-1 Положение выключателя | 1 |  |  | SP
|  |  | ПС Енисей В-110 Т-2 Положение выключателя | 2 |  |  | SP
|  |  | ПС Енисей В-10 Т-1 Положение выключателя | 3 |  |  | SP
|  |  | ПС Енисей В-10 Т-2 Положение выключателя | 4 |  |  | SP
|  |  | ПС Енисей СВ-10 Положение выключателя | 5 |  |  | SP
|  |  | ПС Енисей В-10 Онгосор Положение выключателя | 6 |  |  | SP
|  |  | ПС Енисей В-10 Мехток Положение выключателя | 7 |  |  | SP
|  |  | ПС Енисей В-10 Шатой Положение выключателя | 8 |  |  | SP
|  |  | ПС Енисей В-10 Оса Положение выключателя | 9 |  |  | SP
|  |  | ПС Енисей ЦС Предупреждение | 10 |  |  | SP
|  |  | ПС Енисей ЦС Авария | 11 |  |  | SP
|  | ОБЪЕКТЫ ТИ (I): | Имя | АОИ | Тип | Квант | Множитель | Смещение
|  |  | ПС Енисей В-110 Т-1 Ia | 20000 | норм | 0.0022889 | 1 | 0
|  |  | ПС Енисей В-110 Т-1 P | 20001 | норм | 0.001133 | 1 | 0
|  |  | ПС Енисей В-110 Т-1 Q | 20002 | норм | 0.001133 | 1 | 0
|  |  | ПС Енисей В-110 Т-1 Ib | 20003 | норм | 0.0022889 | 1 | 0
|  |  | ПС Енисей В-110 Т-2 Ia | 20004 | норм | 0.0045778 | 1 | 0
|  |  | ПС Енисей В-110 Т-2 P | 20005 | норм | 0.002266 | 1 | 0
|  |  | ПС Енисей В-110 Т-2 Q | 20006 | норм | 0.002266 | 1 | 0
|  |  | ПС Енисей В-110 Т-2 Ib | 20007 | норм | 0.0045778 | 1 | 0
|  |  | ПС Енисей СВ-10 Ia | 20008 | норм | 0.018311 | 1 | 0
|  |  | ПС Енисей В-10 Онгосор Ia | 20009 | норм | 0.0091556 | 1 | 0
|  |  | ПС Енисей В-10 Онгосор P | 20010 | норм | 0.000412 | 1 | 0
|  |  | ПС Енисей В-10 Онгосор Q | 20011 | норм | 0.000412 | 1 | 0
|  |  | ПС Енисей В-10 Онгосор Ic | 20012 | норм | 0.0091556 | 1 | 0
|  |  | ПС Енисей В-10 Мехток Ia | 20013 | норм | 0.0045778 | 1 | 0
|  |  | ПС Енисей В-10 Мехток P | 20014 | норм | 0.000206 | 1 | 0
|  |  | ПС Енисей В-10 Мехток Q | 20015 | норм | 0.000206 | 1 | 0
|  |  | ПС Енисей В-10 Мехток Ic | 20016 | норм | 0.0045778 | 1 | 0
|  |  | ПС Енисей В-10 Шатой Ia | 20017 | норм | 0.0091556 | 1 | 0
|  |  | ПС Енисей В-10 Шатой Ic | 20018 | норм | 0.0091556 | 1 | 0
|  |  | ПС Енисей В-10 Шатой P | 20019 | норм | 0.000412 | 1 | 0
|  |  | ПС Енисей В-10 Шатой Q | 20020 | норм | 0.000412 | 1 | 0
|  |  | ПС Енисей В-10 Оса Ia | 20021 | норм | 0.0045778 | 1 | 0
|  |  | ПС Енисей В-10 Оса Ic | 20022 | норм | 0.0045778 | 1 | 0
|  |  | ПС Енисей В-10 Оса P | 20023 | норм | 0.000206 | 1 | 0
|  |  | ПС Енисей В-10 Оса Q | 20024 | норм | 0.000206 | 1 | 0
|  |  | ПС Енисей В-10 Т-1 Ia | 20025 | норм | 0.0091556 | 1 | 0
|  |  | ПС Енисей В-10 Т-1 Ic | 20026 | норм | 0.0091556 | 1 | 0
|  |  | ПС Енисей В-10 Т-1 P | 20027 | норм | 0.000412 | 1 | 0
|  |  | ПС Енисей В-10 Т-1 Q | 20028 | норм | 0.000412 | 1 | 0
|  |  | ПС Енисей В-10 Т-2 Ia | 20029 | норм | 0.027467 | 1 | 0
|  |  | ПС Енисей В-10 Т-2 Ic | 20030 | норм | 0.027467 | 1 | 0
|  |  | ПС Енисей В-10 Т-2 P | 20031 | норм | 0.001236 | 1 | 0
|  |  | ПС Енисей В-10 Т-2 Q | 20032 | норм | 0.001236 | 1 | 0
|  |  | ПС Енисей ТН-10-2 Ua | 20033 | норм | 0.00045778 | 1 | 0
|  |  | ПС Енисей ТН-10-2 Ub | 20034 | норм | 0.00045778 | 1 | 0
|  |  | ПС Енисей ТН-10-2 Uc | 20035 | норм | 0.00045778 | 1 | 0
|  |  | ПС Енисей ТН-10-1 Ua | 20036 | норм | 0.00045778 | 1 | 0
|  |  | ПС Енисей ТН-10-1 Ub | 20037 | норм | 0.00045778 | 1 | 0
|  |  | ПС Енисей ТН-10-1 Uc | 20038 | норм | 0.00045778 | 1 | 0
ASDU
| Адрес | 13
| Имя | ПС Усть-Алтан в ЦУС
|  | ОБЪЕКТЫ ТС (I): | Имя | АОИ | Адрес входа | Адрес ТУ | Тип
|  |  | ПС Усть-Алтан СВ-35 Положение выключателя | 1 |  |  | SP
|  |  | ПС Усть-Алтан В-10 Т-1 Положение выключателя | 2 |  |  | SP
|  |  | ПС Усть-Алтан В-10 Т-2 Положение выключателя | 3 |  |  | SP
|  |  | ПС Усть-Алтан СВ-10 Положение выключателя | 4 |  |  | SP
|  |  | ПС Усть-Алтан В-10 Оса Положение выключателя | 5 |  |  | SP
|  |  | ПС Усть-Алтан В-10 Рассвет Положение выключателя | 6 |  |  | SP
|  |  | ПС Усть-Алтан В-10 Поселок Положение выключателя | 7 |  |  | SP
|  |  | ПС Усть-Алтан КДО Авария | 8 |  |  | SP
|  |  | ПС Усть-Алтан КДО Предупреждение | 9 |  |  | SP
|  | ОБЪЕКТЫ ТИ (I): | Имя | АОИ | Тип | Квант | Множитель | Смещение
|  |  | ПС Усть-Алтан В-35 Т-1 Ia | 20000 | норм | 0.0045778 | 1 | 0
|  |  | ПС Усть-Алтан В-35 Т-2 Ia | 20001 | норм | 0.0045778 | 1 | 0
|  |  | ПС Усть-Алтан СВ-35 Ia | 20002 | норм | 0.0045778 | 1 | 0
|  |  | ПС Усть-Алтан В-10 Т-1 Ia | 20003 | норм | 0.018311 | 1 | 0
|  |  | ПС Усть-Алтан В-10 Т-1 Ic | 20004 | норм | 0.018311 | 1 | 0
|  |  | ПС Усть-Алтан В-10 Т-1 P | 20005 | норм | 0.000824 | 1 | 0
|  |  | ПС Усть-Алтан В-10 Т-1 Q | 20006 | норм | 0.000824 | 1 | 0
|  |  | ПС Усть-Алтан В-10 Т-2 Ia | 20007 | норм | 0.018311 | 1 | 0
|  |  | ПС Усть-Алтан В-10 Т-2 Ic | 20008 | норм | 0.018311 | 1 | 0
|  |  | ПС Усть-Алтан В-10 Т-2 P | 20009 | норм | 0.000824 | 1 | 0
|  |  | ПС Усть-Алтан В-10 Т-2 Q | 20010 | норм | 0.000824 | 1 | 0
|  |  | ПС Усть-Алтан СВ-10 Ia | 20011 | норм | 0.018311 | 1 | 0
|  |  | ПС Усть-Алтан В-10 Оса Ia | 20012 | норм | 0.0022889 | 1 | 0
|  |  | ПС Усть-Алтан В-10 Оса Ic | 20013 | норм | 0.0022889 | 1 | 0
|  |  | ПС Усть-Алтан В-10 Оса P | 20014 | норм | 0.000103 | 1 | 0
|  |  | ПС Усть-Алтан В-10 Оса Q | 20015 | норм | 0.000103 | 1 | 0
|  |  | ПС Усть-Алтан В-10 Рассвет Ia | 20016 | норм | 0.0045778 | 1 | 0
|  |  | ПС Усть-Алтан В-10 Рассвет Ic | 20017 | норм | 0.0045778 | 1 | 0
|  |  | ПС Усть-Алтан В-10 Рассвет P | 20018 | норм | 0.000206 | 1 | 0
|  |  | ПС Усть-Алтан В-10 Рассвет Q | 20019 | норм | 0.000206 | 1 | 0
|  |  | ПС Усть-Алтан В-10 Поселок Ia | 20020 | норм | 0.0068667 | 1 | 0
|  |  | ПС Усть-Алтан В-10 Поселок Ic | 20021 | норм | 0.0068667 | 1 | 0
|  |  | ПС Усть-Алтан В-10 Поселок P | 20022 | норм | 0.000309 | 1 | 0
|  |  | ПС Усть-Алтан В-10 Поселок Q | 20023 | норм | 0.000309 | 1 | 0
|  |  | ПС Усть-Алтан ТН-10-1 Ua | 20024 | норм | 0.00045778 | 1 | 0
|  |  | ПС Усть-Алтан ТН-10-1 Ub | 20025 | норм | 0.00045778 | 1 | 0
|  |  | ПС Усть-Алтан ТН-10-1 Uc | 20026 | норм | 0.00045778 | 1 | 0
|  |  | ПС Усть-Алтан ТН-10-2 Ua | 20027 | норм | 0.00045778 | 1 | 0
|  |  | ПС Усть-Алтан ТН-10-2 Ub | 20028 | норм | 0.00045778 | 1 | 0
|  |  | ПС Усть-Алтан ТН-10-2 Uc | 20029 | норм | 0.00045778 | 1 | 0
ASDU
| Адрес | 14
| Имя | ПС Тихоновка в ЦУС
|  | ОБЪЕКТЫ ТС (I): | Имя | АОИ | Адрес входа | Адрес ТУ | Тип
|  |  | ПС Тихоновка ОД-110 Т-1 Положение отделителя | 1 |  |  | SP
|  |  | ПС Тихоновка ОД-110 Т-2 Положение отделителя | 2 |  |  | SP
|  |  | ПС Тихоновка ТС Авария | 3 |  |  | SP
|  |  | ПС Тихоновка ТС Предупреждение | 4 |  |  | SP
|  |  | ПС Тихоновка В-10 Т-1 Положение выключателя | 5 |  |  | SP
|  |  | ПС Тихоновка В-10 Т-2 Положение выключателя | 6 |  |  | SP
|  |  | ПС Тихоновка СВ-10 Положение выключателя | 7 |  |  | SP
|  |  | ПС Тихоновка В-10 Парамоновка Положение выключателя | 8 |  |  | SP
|  |  | ПС Тихоновка В-10 Поселок Положение выключателя | 9 |  |  | SP
|  |  | ПС Тихоновка В-10 Дундай Положение выключателя | 10 |  |  | SP
|  |  | ПС Тихоновка В-10 Вершина Положение выключателя | 11 |  |  | SP
|  |  | ПС Тихоновка В-10 Воскресенка Положение выключателя | 12 |  |  | SP
|  | ОБЪЕКТЫ ТИ (I): | Имя | АОИ | Тип | Квант | Множитель | Смещение
|  |  | ПС Тихоновка ОД-110 Т-1 Ia | 20000 | норм | 0.013733 | 1 | 0
|  |  | ПС Тихоновка ОД-110 Т-1 Ic | 20001 | норм | 0.013733 | 1 | 0
|  |  | ПС Тихоновка ОД-110 Т-1 P | 20002 | норм | 0.020394 | 1 | 0
|  |  | ПС Тихоновка ОД-110 Т-1 Q | 20003 | норм | 0.020394 | 1 | 0
|  |  | ПС Тихоновка ОД-110 Т-2 Ia | 20004 | норм | 0.013733 | 1 | 0
|  |  | ПС Тихоновка ОД-110 Т-2 Ic | 20005 | норм | 0.013733 | 1 | 0
|  |  | ПС Тихоновка ОД-110 Т-2 P | 20006 | норм | 0.020394 | 1 | 0
|  |  | ПС Тихоновка ОД-110 Т-2 Q | 20007 | норм | 0.020394 | 1 | 0
|  |  | ПС Тихоновка ТН-10-1 Ua | 20008 | норм | 0.00045778 | 1 | 0
|  |  | ПС Тихоновка ТН-10-1 Ub | 20009 | норм | 0.00045778 | 1 | 0
|  |  | ПС Тихоновка ТН-10-1 Uc | 20010 | норм | 0.00045778 | 1 | 0
|  |  | ПС Тихоновка В-10 Т-1 Ia | 20011 | норм | 0.018311 | 1 | 0
|  |  | ПС Тихоновка В-10 Т-1 Ic | 20012 | норм | 0.018311 | 1 | 0
|  |  | ПС Тихоновка В-10 Т-1 P | 20013 | норм | 0.000824 | 1 | 0
|  |  | ПС Тихоновка В-10 Т-1 Q | 20014 | норм | 0.000824 | 1 | 0
|  |  | ПС Тихоновка В-10 Т-2 Ia | 20015 | норм | 0.018311 | 1 | 0
|  |  | ПС Тихоновка В-10 Т-2 Ic | 20016 | норм | 0.018311 | 1 | 0
|  |  | ПС Тихоновка В-10 Т-2 P | 20017 | норм | 0.000824 | 1 | 0
|  |  | ПС Тихоновка В-10 Т-2 Q | 20018 | норм | 0.000824 | 1 | 0
|  |  | ПС Тихоновка СВ-10 Ia | 20019 | норм | 0.013733 | 1 | 0
|  |  | ПС Тихоновка В-10 Парамоновка Ia | 20020 | норм | 0.0034333 | 1 | 0
|  |  | ПС Тихоновка В-10 Парамоновка Ic | 20021 | норм | 0.0034333 | 1 | 0
|  |  | ПС Тихоновка В-10 Парамоновка P | 20022 | норм | 0.0001545 | 1 | 0
|  |  | ПС Тихоновка В-10 Парамоновка Q | 20023 | норм | 0.0001545 | 1 | 0
|  |  | ПС Тихоновка В-10 Поселок Ia | 20024 | норм | 0.013733 | 1 | 0
|  |  | ПС Тихоновка В-10 Поселок Ic | 20025 | норм | 0.013733 | 1 | 0
|  |  | ПС Тихоновка В-10 Поселок P | 20026 | норм | 0.000618 | 1 | 0
|  |  | ПС Тихоновка В-10 Поселок Q | 20027 | норм | 0.000618 | 1 | 0
|  |  | ПС Тихоновка В-10 Дундай Ia | 20028 | норм | 0.0068667 | 1 | 0
|  |  | ПС Тихоновка В-10 Дундай Ic | 20029 | норм | 0.0068667 | 1 | 0
|  |  | ПС Тихоновка В-10 Дундай P | 20030 | норм | 0.000309 | 1 | 0
|  |  | ПС Тихоновка В-10 Дундай Q | 20031 | норм | 0.000309 | 1 | 0
|  |  | ПС Тихоновка В-10 Вершина Ia | 20032 | норм | 0.0045778 | 1 | 0
|  |  | ПС Тихоновка В-10 Вершина Ic | 20033 | норм | 0.0045778 | 1 | 0
|  |  | ПС Тихоновка В-10 Вершина P | 20034 | норм | 0.000206 | 1 | 0
|  |  | ПС Тихоновка В-10 Вершина Q | 20035 | норм | 0.000206 | 1 | 0
|  |  | ПС Тихоновка В-10 Воскресенка Ia | 20036 | норм | 0.0045778 | 1 | 0
|  |  | ПС Тихоновка В-10 Воскресенка Ic | 20037 | норм | 0.0045778 | 1 | 0
|  |  | ПС Тихоновка В-10 Воскресенка P | 20038 | норм | 0.000206 | 1 | 0
|  |  | ПС Тихоновка В-10 Воскресенка Q | 20039 | норм | 0.000206 | 1 | 0
|  |  | ПС Тихоновка ТН-10-2 Ua | 20040 | норм | 0.00045778 | 1 | 0
|  |  | ПС Тихоновка ТН-10-2 Ub | 20041 | норм | 0.00045778 | 1 | 0
|  |  | ПС Тихоновка ТН-10-2 Uc | 20042 | норм | 0.00045778 | 1 | 0
ASDU
| Адрес | 15
| Имя | ПС Ново-Ленино в ЦУС
|  | ОБЪЕКТЫ ТС (I): | Имя | АОИ | Адрес входа | Адрес ТУ | Тип
|  |  | ПС Ново-Ленино В-10 Т-1 Положение выключателя | 1 |  |  | SP
|  |  | ПС Ново-Ленино В-10 Т-1 Предупреждение | 2 |  |  | SP
|  |  | ПС Ново-Ленино В-10 Т-1 Авария | 3 |  |  | SP
|  |  | ПС Ново-Ленино В-10 Т-2 Положение выключателя | 4 |  |  | SP
|  |  | ПС Ново-Ленино СВ-10 Положение выключателя | 5 |  |  | SP
|  |  | ПС Ново-Ленино В-10 Поселок Положение выключателя | 6 |  |  | SP
|  |  | ПС Ново-Ленино В-10 Бильчир Положение выключателя | 7 |  |  | SP
|  |  | ПС Ново-Ленино В-10 Бараново Положение выключателя | 8 |  |  | SP
|  |  | ПС Ново-Ленино В-10 Удоктай Положение выключателя | 9 |  |  | SP
|  | ОБЪЕКТЫ ТИ (I): | Имя | АОИ | Тип | Квант | Множитель | Смещение
|  |  | ПС Ново-Ленино В-10 Т-1 Ia | 20000 | норм | 0.018311 | 1 | 0
|  |  | ПС Ново-Ленино В-10 Т-1 Ic | 20001 | норм | 0.018311 | 1 | 0
|  |  | ПС Ново-Ленино В-10 Т-1 P | 20002 | норм | 0.000824 | 1 | 0
|  |  | ПС Ново-Ленино В-10 Т-1 Q | 20003 | норм | 0.000824 | 1 | 0
|  |  | ПС Ново-Ленино В-10 Т-2 Ia | 20004 | норм | 0.018311 | 1 | 0
|  |  | ПС Ново-Ленино В-10 Т-2 Ic | 20005 | норм | 0.018311 | 1 | 0
|  |  | ПС Ново-Ленино В-10 Т-2 P | 20006 | норм | 0.000824 | 1 | 0
|  |  | ПС Ново-Ленино В-10 Т-2 Q | 20007 | норм | 0.000824 | 1 | 0
|  |  | ПС Ново-Ленино СВ-10 Ia | 20008 | норм | 0.0068667 | 1 | 0
|  |  | ПС Ново-Ленино СВ-10 Ic | 20009 | норм | 0.0068667 | 1 | 0
|  |  | ПС Ново-Ленино В-10 Поселок Ia | 20010 | норм | 0.0068667 | 1 | 0
|  |  | ПС Ново-Ленино В-10 Поселок Ic | 20011 | норм | 0.0068667 | 1 | 0
|  |  | ПС Ново-Ленино В-10 Поселок P | 20012 | норм | 0.000309 | 1 | 0
|  |  | ПС Ново-Ленино В-10 Поселок Q | 20013 | норм | 0.000309 | 1 | 0
|  |  | ПС Ново-Ленино В-10 Бильчир Ia | 20014 | норм | 0.0045778 | 1 | 0
|  |  | ПС Ново-Ленино В-10 Бильчир Ic | 20015 | норм | 0.0045778 | 1 | 0
|  |  | ПС Ново-Ленино В-10 Бильчир P | 20016 | норм | 0.000206 | 1 | 0
|  |  | ПС Ново-Ленино В-10 Бильчир Q | 20017 | норм | 0.000206 | 1 | 0
|  |  | ПС Ново-Ленино В-10 Бараново Ia | 20018 | норм | 0.0068667 | 1 | 0
|  |  | ПС Ново-Ленино В-10 Бараново Ic | 20019 | норм | 0.0068667 | 1 | 0
|  |  | ПС Ново-Ленино В-10 Бараново P | 20020 | норм | 0.000309 | 1 | 0
|  |  | ПС Ново-Ленино В-10 Бараново Q | 20021 | норм | 0.000309 | 1 | 0
|  |  | ПС Ново-Ленино В-10 Удоктай Ia | 20022 | норм | 0.0045778 | 1 | 0
|  |  | ПС Ново-Ленино В-10 Удоктай Ic | 20023 | норм | 0.0045778 | 1 | 0
|  |  | ПС Ново-Ленино В-10 Удоктай P | 20024 | норм | 0.000206 | 1 | 0
|  |  | ПС Ново-Ленино В-10 Удоктай Q | 20025 | норм | 0.000206 | 1 | 0
|  |  | ПС Ново-Ленино ТН-10-1 Ua | 20026 | норм | 0.00045778 | 1 | 0
|  |  | ПС Ново-Ленино ТН-10-1 Ub | 20027 | норм | 0.00045778 | 1 | 0
|  |  | ПС Ново-Ленино ТН-10-1 Uc | 20028 | норм | 0.00045778 | 1 | 0
|  |  | ПС Ново-Ленино ТН-10-2 Ua | 20029 | норм | 0.00045778 | 1 | 0
|  |  | ПС Ново-Ленино ТН-10-2 Ub | 20030 | норм | 0.00045778 | 1 | 0
|  |  | ПС Ново-Ленино ТН-10-2 Uc | 20031 | норм | 0.00045778 | 1 | 0
ASDU
| Адрес | 16
| Имя | Пс Бильчир в ЦУС
|  | ОБЪЕКТЫ ТС (I): | Имя | АОИ | Адрес входа | Адрес ТУ | Тип
|  |  | ПС Бильчир В-110 Т-1(2) Положение выключателя | 1 |  |  | SP
|  |  | ПС Бильчир В-110 Т-2(2) Положение выключателя | 2 |  |  | SP
|  |  | ПС Бильчир В-10 Т-1 Положение выключателя | 3 |  |  | SP
|  |  | ПС Бильчир В-10 Т-2 Положение выключателя | 4 |  |  | SP
|  |  | ПС Бильчир СВ-10 Положение выключателя | 5 |  |  | SP
|  |  | ПС Бильчир В-10 Н-Ленино Положение выключателя | 6 |  |  | SP
|  |  | ПС Бильчир В-10 ЛПХ Положение выключателя | 7 |  |  | SP
|  |  | ПС Бильчир В-10 Поселок Положение выключателя | 8 |  |  | SP
|  |  | ПС Бильчир В-10 ХПП Положение выключателя | 9 |  |  | SP
|  |  | ПС Бильчир В-10 Комб. завод Положение выключателя | 10 |  |  | SP
|  |  | ПС Бильчир КДО Предупреждение | 11 |  |  | SP
|  |  | ПС Бильчир КДО Авария | 12 |  |  | SP
|  | ОБЪЕКТЫ ТИ (I): | Имя | АОИ | Тип | Квант | Множитель | Смещение
|  |  | ПС Бильчир ТН-110-1 Ua | 20000 | норм | 0.0050356 | 1 | 0
|  |  | ПС Бильчир ТН-110-1 Ub | 20001 | норм | 0.0050356 | 1 | 0
|  |  | ПС Бильчир ТН-110-1 Uc | 20002 | норм | 0.0050356 | 1 | 0
|  |  | ПС Бильчир ТН-110-2 Ua | 20003 | норм | 0.0050356 | 1 | 0
|  |  | ПС Бильчир ТН-110-2 Ub | 20004 | норм | 0.0050356 | 1 | 0
|  |  | ПС Бильчир ТН-110-2 Uc | 20005 | норм | 0.0050356 | 1 | 0
|  |  | ПС Бильчир В-10 Т-1 Ia | 20006 | норм | 0.018311 | 1 | 0
|  |  | ПС Бильчир В-10 Т-1 Ic | 20007 | норм | 0.018311 | 1 | 0
|  |  | ПС Бильчир В-10 Т-1 P | 20008 | норм | 0.000824 | 1 | 0
|  |  | ПС Бильчир В-10 Т-1 Q | 20009 | норм | 0.000824 | 1 | 0
|  |  | ПС Бильчир В-10 Т-2 Ia | 20010 | норм | 0.027467 | 1 | 0
|  |  | ПС Бильчир В-10 Т-2 Ic | 20011 | норм | 0.027467 | 1 | 0
|  |  | ПС Бильчир В-10 Т-2 P | 20012 | норм | 0.001236 | 1 | 0
|  |  | ПС Бильчир В-10 Т-2 Q | 20013 | норм | 0.001236 | 1 | 0
|  |  | ПС Бильчир СВ-10 Ia | 20014 | норм | 0.018311 | 1 | 0
|  |  | ПС Бильчир СВ-10 Ic | 20015 | норм | 0.018311 | 1 | 0
|  |  | ПС Бильчир СВ-10 P | 20016 | норм | 0.000824 | 1 | 0
|  |  | ПС Бильчир СВ-10 Q | 20017 | норм | 0.000824 | 1 | 0
|  |  | ПС Бильчир В-10 Н-Ленино Ia | 20018 | норм | 0.0045778 | 1 | 0
|  |  | ПС Бильчир В-10 Н-Ленино Ic | 20019 | норм | 0.0045778 | 1 | 0
|  |  | ПС Бильчир В-10 Н-Ленино P | 20020 | норм | 0.000206 | 1 | 0
|  |  | ПС Бильчир В-10 Н-Ленино Q | 20021 | норм | 0.000206 | 1 | 0
|  |  | ПС Бильчир В-10 ЛПХ Ia | 20022 | норм | 0.0091556 | 1 | 0
|  |  | ПС Бильчир В-10 ЛПХ Ic | 20023 | норм | 0.0091556 | 1 | 0
|  |  | ПС Бильчир В-10 ЛПХ P | 20024 | норм | 0.000412 | 1 | 0
|  |  | ПС Бильчир В-10 ЛПХ Q | 20025 | норм | 0.000412 | 1 | 0
|  |  | ПС Бильчир В-10 Поселок Ia | 20026 | норм | 0.0091556 | 1 | 0
|  |  | ПС Бильчир В-10 Поселок Ic | 20027 | норм | 0.0091556 | 1 | 0
|  |  | ПС Бильчир В-10 Поселок P | 20028 | норм | 0.000412 | 1 | 0
|  |  | ПС Бильчир В-10 Поселок Q | 20029 | норм | 0.000412 | 1 | 0
|  |  | ПС Бильчир В-10 ХПП Ia | 20030 | норм | 0.0045778 | 1 | 0
|  |  | ПС Бильчир В-10 ХПП Ic | 20031 | норм | 0.0045778 | 1 | 0
|  |  | ПС Бильчир В-10 ХПП P | 20032 | норм | 0.000206 | 1 | 0
|  |  | ПС Бильчир В-10 ХПП Q | 20033 | норм | 0.000206 | 1 | 0
|  |  | ПС Бильчир В-10 Комб. завод Ia | 20034 | норм | 0.0045778 | 1 | 0
|  |  | ПС Бильчир В-10 Комб. завод Ic | 20035 | норм | 0.0045778 | 1 | 0
|  |  | ПС Бильчир В-10 Комб. завод P | 20036 | норм | 0.000206 | 1 | 0
|  |  | ПС Бильчир В-10 Комб. завод Q | 20037 | норм | 0.000206 | 1 | 0
|  |  | ПС Бильчир ТН-10-1 Ua | 20038 | норм | 0.00045778 | 1 | 0
|  |  | ПС Бильчир ТН-10-1 Ub | 20039 | норм | 0.00045778 | 1 | 0
|  |  | ПС Бильчир ТН-10-1 Uc | 20040 | норм | 0.00045778 | 1 | 0
|  |  | ПС Бильчир ТН-10-2 Ua | 20041 | норм | 0.00045778 | 1 | 0
|  |  | ПС Бильчир ТН-10-2 Ub | 20042 | норм | 0.00045778 | 1 | 0
|  |  | ПС Бильчир ТН-10-2 Uc | 20043 | норм | 0.00045778 | 1 | 0
|  |  | ПС Бильчир В-110 Т-1 Ia | 20044 | норм | 0.0045778 | 1 | 0
|  |  | ПС Бильчир В-110 Т-1 Ic | 20045 | норм | 0.0045778 | 1 | 0
|  |  | ПС Бильчир В-110 Т-1 P | 20046 | норм | 0.002266 | 1 | 0
|  |  | ПС Бильчир В-110 Т-1 Q | 20047 | норм | 0.002266 | 1 | 0
|  |  | ПС Бильчир В-110 Т-2 Ia | 20048 | норм | 0.0068667 | 1 | 0
|  |  | ПС Бильчир В-110 Т-2 Ic | 20049 | норм | 0.0068667 | 1 | 0
|  |  | ПС Бильчир В-110 Т-2 P | 20050 | норм | 0.003399 | 1 | 0
|  |  | ПС Бильчир В-110 Т-2 Q | 20051 | норм | 0.003399 | 1 | 0
Контролирующая станция
Адрес | 4
Имя | Прием с Качугского РЭС
ASDU
| Адрес | 1
| Имя | ПС Качугского РЭС
|  | ОБЪЕКТЫ ТС (I): | Имя | АОИ | Адрес входа | Адрес ТУ | Тип
|  |  | ДП_Качуг ПС_БУТАКОВО АВАРИЯ | 1 |  |  | SP
|  |  | ДП_Качуг ПС_БУТАКОВО ПРЕДУПРЕЖДЕНИЕ | 2 |  |  | SP
|  |  | ДП_Качуг ПС_БУТАКОВО Неисправность ВЧ стойки | 3 |  |  | SP
|  |  | ДП_Качуг ПС_БУТАКОВО Авария ВЧ стойки | 4 |  |  | SP
|  |  | ДП_Качуг ПС_БУТАКОВО Отсутствие напряжения СН | 5 |  |  | SP
|  |  | ДП_Качуг ПС_БУТАКОВО КЭЯ 3 | 6 |  |  | SP
|  |  | ДП_Качуг ПС_БИРЮЛЬКА АВАРИЯ | 7 |  |  | SP
|  |  | ДП_Качуг ПС_БИРЮЛЬКА ПРЕДУПРЕЖДЕНИЕ | 8 |  |  | SP
|  |  | ДП_Качуг ПС_БИРЮЛЬКА Несправнось ВЧ стойки | 9 |  |  | SP
|  |  | ДП_Качуг ПС_БИРЮЛЬКА Авария ВЧ стойки | 10 |  |  | SP
|  |  | ДП_Качуг ПС_БИРЮЛЬКА Отсутствие напряжения СН | 11 |  |  | SP
|  |  | ДП_Качуг ПС_БИРЮЛЬКА КЭЯ 4 | 12 |  |  | SP
|  |  | ДП_Качуг ПС_ХАРБАТОВО АВАРИЯ | 13 |  |  | SP
|  |  | ДП_Качуг ПС_ХАРБАТОВО ПРЕДУПРЕЖДЕНИЕ | 14 |  |  | SP
|  |  | ДП_Качуг ПС_ХАРБАТОВО КЭЯ 5 | 15 |  |  | SP
|  |  | ДП_Качуг ПС_ХАРБАТОВО Земля в сети | 16 |  |  | SP
|  |  | ДП_Качуг ПС_ХАРБАТОВО Отсутствие напряжения СН | 17 |  |  | SP
|  |  | ДП_Качуг ПС_МАНЗУРКА АВАРИЯ | 18 |  |  | SP
|  |  | ДП_Качуг ПС_МАНЗУРКА Потеря связи: Харбатово Манзурка! | 19 |  |  | SP
|  |  | ДП_Качуг ПС_МАНЗУРКА КЭЯ 6 | 20 |  |  | SP
|  |  | ДП_Качуг ПС_ВЕРХОЛЕНСК АВАРИЯ | 21 |  |  | SP
|  |  | ДП_Качуг ПС_ВЕРХОЛЕНСК ПРЕДУПРЕЖДЕНИЕ | 22 |  |  | SP
|  |  | ДП_Качуг ПС_ВЕРХОЛЕНСК КЭЯ 7 | 23 |  |  | SP
|  |  | ДП_Качуг ПС_КАЧУГ АВАРИЯ | 24 |  |  | SP
|  |  | ДП_Качуг ПС_КАЧУГ ПРЕДУПРЕЖДЕНИЕ | 25 |  |  | SP
|  |  | ДП_Качуг ПС_КАЧУГ Отсутствие напряжения СН | 26 |  |  | SP
|  |  | ДП_Качуг ПС_КАЧУГ КЭЯ 8 | 27 |  |  | SP
|  |  | ДП_Качуг ТС_ПС_АНГА АВАРИЯ | 28 |  |  | SP
|  |  | ДП_Качуг ПС_АНГА ПРЕДУПРЕЖДЕНИЕ | 29 |  |  | SP
|  |  | ДП_Качуг ПС_АНГА Несправность ВЧ стойки | 30 |  |  | SP
|  |  | ДП_Качуг ПС_АНГА Авария ВЧ стойки | 31 |  |  | SP
|  |  | ДП_Качуг ПС_АНГА Отсутствие напряжения СН | 32 |  |  | SP
|  |  | ДП_Качуг ПС_АНГА КЭЯ 2 | 33 |  |  | SP
|  |  | СВЯЗЬ_с_ИКС_диагностика | 34 |  |  | SP
|  |  | ДП_РЭС_Связь_Моха | 35 |  |  | SP
|  |  | ПС Знаменка ТС Авария | 36 |  |  | SP
|  |  | ПС Знаменка ТС Предупреждение | 37 |  |  | SP
|  |  | ПС Знаменка ТС Земля в сети | 38 |  |  | SP
|  |  | ПС Знаменка ТС Пропадание питания ТМ | 39 |  |  | SP
|  |  | ПС Знаменка Диагностика связи КДО 1 | 40 |  |  | SP
|  |  | Состояние связи с КП Знаменка | 41 |  |  | SP
|  |  | Состояние связи с MOXA направления ПС Знаменка | 42 |  |  | SP
|  |  | ПС Тимошино ТС Авария | 43 |  |  | SP
|  |  | ПС Тимошино ТС Предупреждение | 44 |  |  | SP
|  |  | ПС Тимошино ТС Охрана | 45 |  |  | SP
|  |  | ПС Тимошино ТС Диагностика связи | 46 |  |  | SP
|  |  | ПС Жигалово | 47 |  |  | SP
|  |  | ПС Тимошино Диагностика Связи КДО 1 | 48 |  |  | SP
|  |  | Состояние связи с КП Тимошино | 49 |  |  | SP
|  |  | Состояние связи с MOXA направления ПС Тимошино | 50 |  |  | SP
Контролирующая станция
Адрес | 5
Имя | Прием с Эхирит-Булагатского РЭС
ASDU
| Адрес | 1
| Имя | ПС Усть-Орда
|  | ОБЪЕКТЫ ТС (I): | Имя | АОИ | Адрес входа | Адрес ТУ | Тип
|  |  | ПС Усть-Орда КП1 Предупреждение | 20001 |  |  | SP
|  |  | ПС Усть-Орда КП1 Авария | 20000 |  |  | SP
|  |  | ПС Усть-Орда В-110 Урик ц.Б Положение выключателя | 10007 |  |  | SP
|  |  | ПС Усть-Орда В-110 Баяндай ц.А Положение выключателя | 10002 |  |  | SP
|  |  | ПС Усть-Орда В-110 Никольск Положение выключателя | 10004 |  |  | SP
|  |  | ПС Усть-Орда В-110 Баяндай ц.Б Положение выключателя | 10003 |  |  | SP
|  |  | ПС Усть-Орда В-110 Урик ц.А Положение выключателя | 10006 |  |  | SP
|  |  | ПС Усть-Орда ОВ-110 Положение выключателя | 10001 |  |  | SP
|  |  | ПС Усть-Орда СВ-110 Положение выключателя | 10000 |  |  | SP
|  |  | ПС Усть-Орда В-110 Тихоновка Положение выключателя | 10005 |  |  | SP
|  |  | ПС Усть-Орда В-110 Электрокотельная ц.А Положение выключателя | 10008 |  |  | SP
|  |  | ПС Усть-Орда В-110 Электрокотельная ц.Б Положение выключателя | 10009 |  |  | SP
|  |  | ПС Усть-Орда В-110 Т-2 Положение выключателя | 10022 |  |  | SP
|  |  | ПС Усть-Орда В-110 Т-1 Положение выключателя | 10020 |  |  | SP
|  |  | ПС Усть-Орда КДО 2 Предупреждение | 20003 |  |  | SP
|  |  | ПС Усть-Орда КДО 2 Авария | 20002 |  |  | SP
|  |  | ПС Усть-Орда СВ-35 Положение выключателя | 10036 |  |  | SP
|  |  | ПС Усть-Орда В-35 Т-2 Положение выключателя | 10026 |  |  | SP
|  |  | ПС Усть-Орда В-35 Гаханы Положение выключателя | 10030 |  |  | SP
|  |  | ПС Усть-Орда В-35 Бозой Положение выключателя | 10032 |  |  | SP
|  |  | ПС Усть-Орда В-35 Харат Положение выключателя | 10028 |  |  | SP
|  |  | ПС Усть-Орда В-35 Черемушки Положение выключателя | 10034 |  |  | SP
|  |  | ПС Усть-Орда В-35 Т-1 Положение выключателя | 10024 |  |  | SP
|  |  | ПС Усть-Орда КДО 2 Предупреждение КРУН | 20005 |  |  | SP
|  |  | ПС Усть-Орда КДО 2 Авария КРУН | 20004 |  |  | SP
|  |  | ПС Усть-Орда В-10 Детский дом Положение выключателя | 10044 |  |  | SP
|  |  | ПС Усть-Орда В-10 Мурино Положение выключателя | 10046 |  |  | SP
|  |  | ПС Усть-Орда В-10 Больница Положение выключателя | 10048 |  |  | SP
|  |  | ПС Усть-Орда В-10 ДГК-10-1 Положение выключателя | 10050 |  |  | SP
|  |  | ПС Усть-Орда В-10 ДГК-10-2 Положение выключателя | 10052 |  |  | SP
|  |  | ПС Усть-Орда В-10 Кулункун Положение выключателя | 10054 |  |  | SP
|  |  | ПС Усть-Орда В-10 Н-Идыга Положение выключателя | 10056 |  |  | SP
|  |  | ПС Усть-Орда В-10 ПП-1 Положение выключателя | 10058 |  |  | SP
|  |  | ПС Усть-Орда В-10 ПП-2 Положение выключателя | 10060 |  |  | SP
|  |  | ПС Усть-Орда В-10 РЭС Положение выключателя | 10062 |  |  | SP
|  |  | ПС Усть-Орда В-10 Тугутуй ц.А Положение выключателя | 10068 |  |  | SP
|  |  | ПС Усть-Орда В-10 Электрокотельная Положение выключателя | 10070 |  |  | SP
|  |  | ПС Усть-Орда В-10 Поселок Положение выключателя | 10072 |  |  | SP
|  |  | ПС Усть-Орда В-10 Тугутуй ц.Б Положение выключателя | 10074 |  |  | SP
|  |  | ПС Усть-Орда СВ-10 Положение выключателя | 10042 |  |  | SP
|  |  | ПС Усть-Орда В-10 СХТ Положение выключателя вкл. | 10076 |  |  | SP
|  |  | ПС Усть-Орда Резерв Положение выключателя вкл. | 10078 |  |  | SP
|  |  | ПС Усть-Орда Резерв Положение выключателя вкл. | 10080 |  |  | SP
|  |  | ПС Усть-Орда ПС Усть-Орда ПС Усть-Орда ОР-110 Т-1 | 20036 |  |  | SP
|  |  | ПС Усть-Орда ПС Усть-Орда ПС Усть-Орда ОР-110 Т-2 | 20037 |  |  | SP
|  |  | ПС Усть-Орда ПС Усть-Орда ПС Усть-Орда ОР-110 Никольск | 20038 |  |  | SP
|  |  | ПС Усть-Орда ПС Усть-Орда ПС Усть-Орда ОР-110 Эл.котел. А | 20039 |  |  | SP
|  |  | ПС Усть-Орда ПС Усть-Орда ПС Усть-Орда ОР-110 Эл.котел. Б | 20040 |  |  | SP
|  | ОБЪЕКТЫ ТИ (I): | Имя | АОИ | Тип | Квант | Множитель | Смещение
|  |  | ПС Усть-Орда В-110 Электрокотельная ц.Б Ia | 55 | норм | 1 | 1 | 0
|  |  | ПС Усть-Орда В-110 Электрокотельная ц.Б Ib | 56 | норм | 1 | 1 | 0
|  |  | ПС Усть-Орда В-110 Электрокотельная ц.Б Ic | 57 | норм | 1 | 1 | 0
|  |  | ПС Усть-Орда В-110 Электрокотельная ц.Б P | 58 | норм | 1 | 1 | 0
|  |  | ПС Усть-Орда В-110 Электрокотельная ц.Б Q | 59 | норм | 1 | 1 | 0
|  |  | ПС Усть-Орда В-110 Урик ц.Б Ia | 43 | норм | 1 | 1 | 0
|  |  | ПС Усть-Орда В-110 Урик ц.Б Ib | 44 | норм | 1 | 1 | 0
|  |  | ПС Усть-Орда В-110 Урик ц.Б Ic | 45 | норм | 1 | 1 | 0
|  |  | ПС Усть-Орда В-110 Урик ц.Б P | 46 | норм | 1 | 1 | 0
|  |  | ПС Усть-Орда В-110 Урик ц.Б Q | 47 | норм | 1 | 1 | 0
|  |  | ПС Усть-Орда В-110 Баяндай ц.А Ia | 14 | норм | 1 | 1 | 0
|  |  | ПС Усть-Орда В-110 Баяндай ц.А Ib | 15 | норм | 1 | 1 | 0
|  |  | ПС Усть-Орда В-110 Баяндай ц.А Ic | 16 | норм | 1 | 1 | 0
|  |  | ПС Усть-Орда В-110 Баяндай ц.А P | 13 | норм | 1 | 1 | 0
|  |  | ПС Усть-Орда В-110 Баяндай ц.А Q | 17 | норм | 1 | 1 | 0
|  |  | ПС Усть-Орда В-110 Никольск Ia | 25 | норм | 1 | 1 | 0
|  |  | ПС Усть-Орда В-110 Никольск Ib | 26 | норм | 1 | 1 | 0
|  |  | ПС Усть-Орда В-110 Никольск Ic | 27 | норм | 1 | 1 | 0
|  |  | ПС Усть-Орда В-110 Никольск Uab | 77 | норм | 1 | 1 | 0
|  |  | ПС Усть-Орда В-110 Никольск Ubc | 78 | норм | 1 | 1 | 0
|  |  | ПС Усть-Орда В-110 Никольск Uca | 79 | норм | 1 | 1 | 0
|  |  | ПС Усть-Орда В-110 Никольск P | 28 | норм | 1 | 1 | 0
|  |  | ПС Усть-Орда В-110 Никольск Q | 29 | норм | 1 | 1 | 0
|  |  | ПС Усть-Орда В-110 Электрокотельная ц.А Ia | 49 | норм | 1 | 1 | 0
|  |  | ПС Усть-Орда В-110 Электрокотельная ц.А Ib | 50 | норм | 1 | 1 | 0
|  |  | ПС Усть-Орда В-110 Электрокотельная ц.А Ic | 51 | норм | 1 | 1 | 0
|  |  | ПС Усть-Орда В-110 Электрокотельная ц.А P | 52 | норм | 1 | 1 | 0
|  |  | ПС Усть-Орда В-110 Электрокотельная ц.А Q | 53 | норм | 1 | 1 | 0
|  |  | ПС Усть-Орда В-110 Баяндай ц.Б Ia | 20 | норм | 1 | 1 | 0
|  |  | ПС Усть-Орда В-110 Баяндай ц.Б Ib | 21 | норм | 1 | 1 | 0
|  |  | ПС Усть-Орда В-110 Баяндай ц.Б Ic | 22 | норм | 1 | 1 | 0
|  |  | ПС Усть-Орда В-110 Баяндай ц.Б P | 19 | норм | 1 | 1 | 0
|  |  | ПС Усть-Орда В-110 Баяндай ц.Б Q | 23 | норм | 1 | 1 | 0
|  |  | ПС Усть-Орда В-110 Т-2 Ia | 88 | норм | 1 | 1 | 0
|  |  | ПС Усть-Орда В-110 Т-2 Ib | 89 | норм | 1 | 1 | 0
|  |  | ПС Усть-Орда В-110 Т-2 Ic | 90 | норм | 1 | 1 | 0
|  |  | ПС Усть-Орда В-110 Т-2 P | 91 | норм | 1 | 1 | 0
|  |  | ПС Усть-Орда В-110 Т-2 Q | 92 | норм | 1 | 1 | 0
|  |  | ПС Усть-Орда В-110 Урик ц.А Ia | 37 | норм | 1 | 1 | 0
|  |  | ПС Усть-Орда В-110 Урик ц.А Ib | 38 | норм | 1 | 1 | 0
|  |  | ПС Усть-Орда В-110 Урик ц.А Ic | 39 | норм | 1 | 1 | 0
|  |  | ПС Усть-Орда В-110 Урик ц.А P | 40 | норм | 1 | 1 | 0
|  |  | ПС Усть-Орда В-110 Урик ц.А Q | 42 | норм | 1 | 1 | 0
|  |  | ПС Усть-Орда ОВ-110 Ia | 7 | норм | 1 | 1 | 0
|  |  | ПС Усть-Орда ОВ-110 Ib | 8 | норм | 1 | 1 | 0
|  |  | ПС Усть-Орда ОВ-110 Ic | 9 | норм | 1 | 1 | 0
|  |  | ПС Усть-Орда ОВ-110 P | 11 | норм | 1 | 1 | 0
|  |  | ПС Усть-Орда ОВ-110 Q | 10 | норм | 1 | 1 | 0
|  |  | ПС Усть-Орда СВ-110 Ia | 1 | норм | 1 | 1 | 0
|  |  | ПС Усть-Орда В-110 Тихоновка Ia | 33 | норм | 1 | 1 | 0
|  |  | ПС Усть-Орда В-110 Тихоновка Ib | 34 | норм | 1 | 1 | 0
|  |  | ПС Усть-Орда В-110 Тихоновка Ic | 35 | норм | 1 | 1 | 0
|  |  | ПС Усть-Орда В-110 Тихоновка P | 32 | норм | 1 | 1 | 0
|  |  | ПС Усть-Орда В-110 Тихоновка Q | 31 | норм | 1 | 1 | 0
|  |  | ПС Усть-Орда В-110 Т-1 Ia | 82 | норм | 1 | 1 | 0
|  |  | ПС Усть-Орда В-110 Т-1 Ib | 83 | норм | 1 | 1 | 0
|  |  | ПС Усть-Орда В-110 Т-1 Ic | 84 | норм | 1 | 1 | 0
|  |  | ПС Усть-Орда В-110 Т-1 P | 85 | норм | 1 | 1 | 0
|  |  | ПС Усть-Орда В-110 Т-1 Q | 86 | норм | 1 | 1 | 0
|  |  | ПС Усть-Орда СВ-35 Ia | 160 | норм | 1 | 1 | 0
|  |  | ПС Усть-Орда В-35 Т-2 Ia | 130 | норм | 1 | 1 | 0
|  |  | ПС Усть-Орда В-35 Т-2 Ic | 131 | норм | 1 | 1 | 0
|  |  | ПС Усть-Орда В-35 Т-2 P | 132 | норм | 1 | 1 | 0
|  |  | ПС Усть-Орда В-35 Т-2 Q | 133 | норм | 1 | 1 | 0
|  |  | ПС Усть-Орда В-35 Гаханы Ia | 142 | норм | 1 | 1 | 0
|  |  | ПС Усть-Орда В-35 Гаханы Ic | 143 | норм | 1 | 1 | 0
|  |  | ПС Усть-Орда В-35 Гаханы P | 144 | норм | 1 | 1 | 0
|  |  | ПС Усть-Орда В-35 Гаханы Q | 145 | норм | 1 | 1 | 0
|  |  | ПС Усть-Орда В-35 Бозой Ia | 148 | норм | 1 | 1 | 0
|  |  | ПС Усть-Орда В-35 Бозой Ic | 149 | норм | 1 | 1 | 0
|  |  | ПС Усть-Орда В-35 Бозой P | 150 | норм | 1 | 1 | 0
|  |  | ПС Усть-Орда В-35 Бозой Q | 151 | норм | 1 | 1 | 0
|  |  | ПС Усть-Орда В-35 Харат Ia | 136 | норм | 1 | 1 | 0
|  |  | ПС Усть-Орда В-35 Харат Ic | 137 | норм | 1 | 1 | 0
|  |  | ПС Усть-Орда В-35 Харат P | 138 | норм | 1 | 1 | 0
|  |  | ПС Усть-Орда В-35 Харат Q | 139 | норм | 1 | 1 | 0
|  |  | ПС Усть-Орда В-35 Черемушки Ia | 154 | норм | 1 | 1 | 0
|  |  | ПС Усть-Орда В-35 Черемушки Ic | 155 | норм | 1 | 1 | 0
|  |  | ПС Усть-Орда В-35 Черемушки P | 156 | норм | 1 | 1 | 0
|  |  | ПС Усть-Орда В-35 Черемушки Q | 157 | норм | 1 | 1 | 0
|  |  | ПС Усть-Орда В-35 Т-1 Ia | 124 | норм | 1 | 1 | 0
|  |  | ПС Усть-Орда В-35 Т-1 Ic | 125 | норм | 1 | 1 | 0
|  |  | ПС Усть-Орда В-35 Т-1 P | 126 | норм | 1 | 1 | 0
|  |  | ПС Усть-Орда В-35 Т-1 Q | 127 | норм | 1 | 1 | 0
|  |  | ПС Усть-Орда В-35 Т-2 Ua | 165 | норм | 1 | 1 | 0
|  |  | ПС Усть-Орда В-35 Т-2 Ub | 166 | норм | 1 | 1 | 0
|  |  | ПС Усть-Орда В-35 Т-2 Uc | 167 | норм | 1 | 1 | 0
|  |  | ПС Усть-Орда В-35 Т-1 Ua | 168 | норм | 1 | 1 | 0
|  |  | ПС Усть-Орда В-35 Т-1 Ub | 169 | норм | 1 | 1 | 0
|  |  | ПС Усть-Орда В-35 Т-1 Uc | 170 | норм | 1 | 1 | 0
|  |  | ПС Усть-Орда В-10 Детский дом Ia | 188 | норм | 1 | 1 | 0
|  |  | ПС Усть-Орда В-10 Детский дом Ic | 189 | норм | 1 | 1 | 0
|  |  | ПС Усть-Орда В-10 Детский дом P | 190 | норм | 1 | 1 | 0
|  |  | ПС Усть-Орда В-10 Детский дом Q | 191 | норм | 1 | 1 | 0
|  |  | ПС Усть-Орда В-10 Мурино Ia | 194 | норм | 1 | 1 | 0
|  |  | ПС Усть-Орда В-10 Мурино Ic | 195 | норм | 1 | 1 | 0
|  |  | ПС Усть-Орда В-10 Мурино P | 196 | норм | 1 | 1 | 0
|  |  | ПС Усть-Орда В-10 Мурино Q | 197 | норм | 1 | 1 | 0
|  |  | ПС Усть-Орда В-10 Больница Ia | 200 | норм | 1 | 1 | 0
|  |  | ПС Усть-Орда В-10 Больница Ic | 201 | норм | 1 | 1 | 0
|  |  | ПС Усть-Орда В-10 Больница P | 202 | норм | 1 | 1 | 0
|  |  | ПС Усть-Орда В-10 Больница Q | 203 | норм | 1 | 1 | 0
|  |  | ПС Усть-Орда В-10 ДГК-10-1 Ia | 206 | норм | 1 | 1 | 0
|  |  | ПС Усть-Орда В-10 ДГК-10-1 Ic | 207 | норм | 1 | 1 | 0
|  |  | ПС Усть-Орда В-10 ДГК-10-1 P | 208 | норм | 1 | 1 | 0
|  |  | ПС Усть-Орда В-10 ДГК-10-1 Q | 209 | норм | 1 | 1 | 0
|  |  | ПС Усть-Орда В-10 ДГК-10-2 Ia | 212 | норм | 1 | 1 | 0
|  |  | ПС Усть-Орда В-10 ДГК-10-2 Ic | 213 | норм | 1 | 1 | 0
|  |  | ПС Усть-Орда В-10 ДГК-10-2 P | 214 | норм | 1 | 1 | 0
|  |  | ПС Усть-Орда В-10 ДГК-10-2 Q | 215 | норм | 1 | 1 | 0
|  |  | ПС Усть-Орда В-10 Кулункун Ia | 218 | норм | 1 | 1 | 0
|  |  | ПС Усть-Орда В-10 Кулункун Ic | 219 | норм | 1 | 1 | 0
|  |  | ПС Усть-Орда В-10 Кулункун P | 220 | норм | 1 | 1 | 0
|  |  | ПС Усть-Орда В-10 Кулункун Q | 221 | норм | 1 | 1 | 0
|  |  | ПС Усть-Орда В-10 Н-Идыга Ia | 224 | норм | 1 | 1 | 0
|  |  | ПС Усть-Орда В-10 Н-Идыга Ic | 225 | норм | 1 | 1 | 0
|  |  | ПС Усть-Орда В-10 Н-Идыга P | 226 | норм | 1 | 1 | 0
|  |  | ПС Усть-Орда В-10 Н-Идыга Q | 227 | норм | 1 | 1 | 0
|  |  | ПС Усть-Орда В-10 ПП-1 Ia | 230 | норм | 1 | 1 | 0
|  |  | ПС Усть-Орда В-10 ПП-1 Ic | 231 | норм | 1 | 1 | 0
|  |  | ПС Усть-Орда В-10 ПП-1 P | 232 | норм | 1 | 1 | 0
|  |  | ПС Усть-Орда В-10 ПП-1 Q | 233 | норм | 1 | 1 | 0
|  |  | ПС Усть-Орда В-10 ПП-2 Ia | 236 | норм | 1 | 1 | 0
|  |  | ПС Усть-Орда В-10 ПП-2 Ic | 237 | норм | 1 | 1 | 0
|  |  | ПС Усть-Орда В-10 ПП-2 P | 238 | норм | 1 | 1 | 0
|  |  | ПС Усть-Орда В-10 ПП-2 Q | 239 | норм | 1 | 1 | 0
|  |  | ПС Усть-Орда В-10 РЭС Ia | 242 | норм | 1 | 1 | 0
|  |  | ПС Усть-Орда В-10 РЭС Ic | 243 | норм | 1 | 1 | 0
|  |  | ПС Усть-Орда В-10 РЭС P | 244 | норм | 1 | 1 | 0
|  |  | ПС Усть-Орда В-10 РЭС Q | 245 | норм | 1 | 1 | 0
|  |  | ПС Усть-Орда В-10 Тугутуй ц.А Ia | 248 | норм | 1 | 1 | 0
|  |  | ПС Усть-Орда В-10 Тугутуй ц.А Ic | 249 | норм | 1 | 1 | 0
|  |  | ПС Усть-Орда В-10 Тугутуй ц.А P | 250 | норм | 1 | 1 | 0
|  |  | ПС Усть-Орда В-10 Тугутуй ц.А Q | 251 | норм | 1 | 1 | 0
|  |  | ПС Усть-Орда В-10 Электрокотельная Ia | 254 | норм | 1 | 1 | 0
|  |  | ПС Усть-Орда В-10 Электрокотельная Ic | 255 | норм | 1 | 1 | 0
|  |  | ПС Усть-Орда В-10 Электрокотельная P | 256 | норм | 1 | 1 | 0
|  |  | ПС Усть-Орда В-10 Электрокотельная Q | 257 | норм | 1 | 1 | 0
|  |  | ПС Усть-Орда В-10 Поселок Ia | 260 | норм | 1 | 1 | 0
|  |  | ПС Усть-Орда В-10 Поселок Ic | 261 | норм | 1 | 1 | 0
|  |  | ПС Усть-Орда В-10 Поселок P | 262 | норм | 1 | 1 | 0
|  |  | ПС Усть-Орда В-10 Поселок Q | 263 | норм | 1 | 1 | 0
|  |  | ПС Усть-Орда В-10 Тугутуй ц.Б Ia | 266 | норм | 1 | 1 | 0
|  |  | ПС Усть-Орда В-10 Тугутуй ц.Б Ic | 267 | норм | 1 | 1 | 0
|  |  | ПС Усть-Орда В-10 Тугутуй ц.Б P | 268 | норм | 1 | 1 | 0
|  |  | ПС Усть-Орда В-10 Тугутуй ц.Б Q | 269 | норм | 1 | 1 | 0
|  |  | ПС Усть-Орда СВ-10 Ia | 183 | норм | 1 | 1 | 0
|  |  | ПС Усть-Орда В-10 СХТ Ia | 272 | норм | 1 | 1 | 0
|  |  | ПС Усть-Орда В-10 СХТ Ic | 273 | норм | 1 | 1 | 0
|  |  | ПС Усть-Орда В-10 СХТ P | 274 | норм | 1 | 1 | 0
|  |  | ПС Усть-Орда В-10 СХТ Q | 275 | норм | 1 | 1 | 0
|  |  | ПС Усть-Орда ТН-10-1 Ua | 290 | норм | 1 | 1 | 0
|  |  | ПС Усть-Орда ТН-10-1 Ub | 291 | норм | 1 | 1 | 0
|  |  | ПС Усть-Орда ТН-10-1 Uc | 292 | норм | 1 | 1 | 0
|  |  | ПС Усть-Орда ТН-10-2 Ua | 293 | норм | 1 | 1 | 0
|  |  | ПС Усть-Орда ТН-10-2 Ub | 294 | норм | 1 | 1 | 0
|  |  | ПС Усть-Орда ТН-10-2 Uc | 295 | норм | 1 | 1 | 0
|  | ОБЪЕКТЫ ТС (I): | Имя | АОИ | Адрес входа | Адрес ТУ | Тип
|  |  | ПС Бозой СВ-35 Положение выключателя | 10101 |  |  | SP
|  |  | ПС Бозой В-10 Гаханы Положение выключателя вкл. | 10085 |  |  | SP
|  |  | ПС Бозой ТСН-10-1 Авария КРУН | 20007 |  |  | SP
|  |  | ПС Бозой ТСН-10-1 Предупреждение КРУН | 20008 |  |  | SP
|  |  | ПС Бозой В-10 Т-1 Положение выключателя | 10087 |  |  | SP
|  |  | ПС Бозой СВ-10 Положение выключателя | 10089 |  |  | SP
|  |  | ПС Бозой В-10 Т-2 Положение выключателя | 10091 |  |  | SP
|  |  | ПС Бозой В-10 Штаб Положение выключателя | 10093 |  |  | SP
|  |  | ПС Бозой В-10 Усть-Орда Положение выключателя | 10095 |  |  | SP
|  |  | ПС Бозой В-35 Т-1 Положение выключателя | 10097 |  |  | SP
|  |  | ПС Бозой В-35 Т-2 Положение выключателя | 10099 |  |  | SP
|  | ОБЪЕКТЫ ТИ (I): | Имя | АОИ | Тип | Квант | Множитель | Смещение
|  |  | ПС Бозой СВ-10 Ia | 331 | норм | 1 | 1 | 0
|  |  | ПС Бозой В-10 Гаханы Ia | 308 | норм | 1 | 1 | 0
|  |  | ПС Бозой В-10 Гаханы Ic | 309 | норм | 1 | 1 | 0
|  |  | ПС Бозой В-10 Гаханы P | 310 | норм | 1 | 1 | 0
|  |  | ПС Бозой В-10 Гаханы Q | 311 | норм | 1 | 1 | 0
|  |  | ПС Бозой В-10 Т-1 Ia | 322 | норм | 1 | 1 | 0
|  |  | ПС Бозой В-10 Т-1 Ic | 323 | норм | 1 | 1 | 0
|  |  | ПС Бозой В-10 Т-1 Ua | 324 | норм | 1 | 1 | 0
|  |  | ПС Бозой В-10 Т-1 Ub | 325 | норм | 1 | 1 | 0
|  |  | ПС Бозой В-10 Т-1 Uc | 326 | норм | 1 | 1 | 0
|  |  | ПС Бозой В-10 Т-1 P | 327 | норм | 1 | 1 | 0
|  |  | ПС Бозой В-10 Т-1 Q | 328 | норм | 1 | 1 | 0
|  |  | ПС Бозой В-10 Т-2 Ia | 336 | норм | 1 | 1 | 0
|  |  | ПС Бозой В-10 Т-2 Ic | 337 | норм | 1 | 1 | 0
|  |  | ПС Бозой В-10 Т-2 Ua | 338 | норм | 1 | 1 | 0
|  |  | ПС Бозой В-10 Т-2 Ub | 339 | норм | 1 | 1 | 0
|  |  | ПС Бозой В-10 Т-2 Uc | 340 | норм | 1 | 1 | 0
|  |  | ПС Бозой В-10 Т-2 P | 341 | норм | 1 | 1 | 0
|  |  | ПС Бозой В-10 Т-2 Q | 342 | норм | 1 | 1 | 0
|  |  | ПС Бозой В-10 Штаб Ia | 353 | норм | 1 | 1 | 0
|  |  | ПС Бозой В-10 Штаб Ic | 354 | норм | 1 | 1 | 0
|  |  | ПС Бозой В-10 Штаб P | 355 | норм | 1 | 1 | 0
|  |  | ПС Бозой В-10 Штаб Q | 356 | норм | 1 | 1 | 0
|  |  | ПС Бозой В-10 Усть-Орда Ia | 359 | норм | 1 | 1 | 0
|  |  | ПС Бозой В-10 Усть-Орда Ic | 360 | норм | 1 | 1 | 0
|  |  | ПС Бозой В-10 Усть-Орда P | 361 | норм | 1 | 1 | 0
|  |  | ПС Бозой В-10 Усть-Орда Q | 362 | норм | 1 | 1 | 0
|  |  | ПС Бозой В-35 Т-1 Ua | 367 | норм | 1 | 1 | 0
|  |  | ПС Бозой В-35 Т-1 Ub | 368 | норм | 1 | 1 | 0
|  |  | ПС Бозой В-35 Т-1 Uc | 369 | норм | 1 | 1 | 0
|  |  | ПС Бозой В-35 Т-1 Ia | 365 | норм | 1 | 1 | 0
|  |  | ПС Бозой В-35 Т-1 Ic | 366 | норм | 1 | 1 | 0
|  |  | ПС Бозой В-35 Т-1 P | 370 | норм | 1 | 1 | 0
|  |  | ПС Бозой В-35 Т-1 Q | 371 | норм | 1 | 1 | 0
|  |  | ПС Бозой В-35 Т-2 Ua | 376 | норм | 1 | 1 | 0
|  |  | ПС Бозой В-35 Т-2 Ub | 377 | норм | 1 | 1 | 0
|  |  | ПС Бозой В-35 Т-2 Uc | 378 | норм | 1 | 1 | 0
|  |  | ПС Бозой В-35 Т-2 Ia | 374 | норм | 1 | 1 | 0
|  |  | ПС Бозой В-35 Т-2 Ic | 375 | норм | 1 | 1 | 0
|  |  | ПС Бозой В-35 Т-2 P | 379 | норм | 1 | 1 | 0
|  |  | ПС Бозой В-35 Т-2 Q | 380 | норм | 1 | 1 | 0
|  |  | ПС Бозой СВ-35 Ia | 383 | норм | 1 | 1 | 0
|  | ОБЪЕКТЫ ТС (I): | Имя | АОИ | Адрес входа | Адрес ТУ | Тип
|  |  | ПС Харат В-10 Завод Авария | 20011 |  |  | SP
|  |  | ПС Харат В-10 Завод Предупреждение | 20010 |  |  | SP
|  |  | ПС Харат В-10 Завод Положение выключателя вкл. | 10105 |  |  | SP
|  |  | ПС Харат В-10 Шахтой Положение выключателя вкл. | 10107 |  |  | SP
|  |  | ПС Харат В-10 Т-1 Положение выключателя вкл. | 10109 |  |  | SP
|  |  | ПС Харат СВ-10 Положение выключателя | 10113 |  |  | SP
|  |  | ПС Харат В-10 Т-2 Положение выключателя вкл. | 10117 |  |  | SP
|  |  | ПС Харат В-10 Харануты Положение выключателя вкл. | 10119 |  |  | SP
|  |  | ПС Харат В-35 Т-1 Положение выключателя вкл. | 10123 |  |  | SP
|  |  | ПС Харат В-35 Т-2 Положение выключателя вкл. | 10125 |  |  | SP
|  | ОБЪЕКТЫ ТИ (I): | Имя | АОИ | Тип | Квант | Множитель | Смещение
|  |  | ПС Харат В-10 Завод Ia | 396 | норм | 1 | 1 | 0
|  |  | ПС Харат В-10 Завод Ic | 397 | норм | 1 | 1 | 0
|  |  | ПС Харат В-10 Завод P | 398 | норм | 1 | 1 | 0
|  |  | ПС Харат В-10 Завод Q | 399 | норм | 1 | 1 | 0
|  |  | ПС Харат В-10 Шахтой Ia | 402 | норм | 1 | 1 | 0
|  |  | ПС Харат В-10 Шахтой Ic | 403 | норм | 1 | 1 | 0
|  |  | ПС Харат В-10 Шахтой P | 404 | норм | 1 | 1 | 0
|  |  | ПС Харат В-10 Шахтой Q | 405 | норм | 1 | 1 | 0
|  |  | ПС Харат В-10 Т-1 Ia | 408 | норм | 1 | 1 | 0
|  |  | ПС Харат В-10 Т-1 Ic | 409 | норм | 1 | 1 | 0
|  |  | ПС Харат В-10 Т-1 P | 413 | норм | 1 | 1 | 0
|  |  | ПС Харат В-10 Т-1 Q | 414 | норм | 1 | 1 | 0
|  |  | ПС Харат СВ-10 Ia | 431 | норм | 1 | 1 | 0
|  |  | ПС Харат В-10 Т-2 Ia | 450 | норм | 1 | 1 | 0
|  |  | ПС Харат В-10 Т-2 Ic | 451 | норм | 1 | 1 | 0
|  |  | ПС Харат В-10 Т-2 P | 455 | норм | 1 | 1 | 0
|  |  | ПС Харат В-10 Т-2 Q | 456 | норм | 1 | 1 | 0
|  |  | ПС Харат В-10 Харануты Ia | 459 | норм | 1 | 1 | 0
|  |  | ПС Харат В-10 Харануты Ic | 460 | норм | 1 | 1 | 0
|  |  | ПС Харат В-10 Харануты P | 461 | норм | 1 | 1 | 0
|  |  | ПС Харат В-10 Харануты Q | 462 | норм | 1 | 1 | 0
|  |  | ПС Харат В-10 Т-1 Ua | 410 | норм | 1 | 1 | 0
|  |  | ПС Харат В-10 Т-1 Ub | 411 | норм | 1 | 1 | 0
|  |  | ПС Харат В-10 Т-1 Uc | 412 | норм | 1 | 1 | 0
|  |  | ПС Харат В-10 Т-2 Ua | 452 | норм | 1 | 1 | 0
|  |  | ПС Харат В-10 Т-2 Ub | 453 | норм | 1 | 1 | 0
|  |  | ПС Харат В-10 Т-2 Uc | 454 | норм | 1 | 1 | 0
|  | ОБЪЕКТЫ ТС (I): | Имя | АОИ | Адрес входа | Адрес ТУ | Тип
|  |  | ПС Гаханы ПС Гаханы Авария КРУН | 20014 |  |  | SP
|  |  | ПС Гаханы ПС Гаханы Предупреждение КРУН | 20013 |  |  | SP
|  |  | ПС Гаханы В-10 Ахины Положение выключателя вкл. | 10127 |  |  | SP
|  |  | ПС Гаханы В-10 Базой Положение выключателя вкл. | 10129 |  |  | SP
|  |  | ПС Гаханы В-10 Т-1 Положение выключателя вкл. | 10131 |  |  | SP
|  |  | ПС Гаханы СВ-10 Положение выключателя вкл. | 10137 |  |  | SP
|  |  | ПС Гаханы В-10 Баянгазуй Положение выключателя вкл. | 10139 |  |  | SP
|  |  | ПС Гаханы В-10 Мурамцовка Положение выключателя вкл. | 10141 |  |  | SP
|  |  | ПС Гаханы В-10 Т-2 Положение выключателя вкл. | 10143 |  |  | SP
|  |  | ПС Гаханы В-35 Т-1 Положение выключателя вкл. | 10149 |  |  | SP
|  |  | ПС Гаханы В-35 Т-2 Положение выключателя вкл. | 10151 |  |  | SP
|  |  | ПС Гаханы В-35 Усть-Орда Положение выключателя вкл. | 10153 |  |  | SP
|  | ОБЪЕКТЫ ТИ (I): | Имя | АОИ | Тип | Квант | Множитель | Смещение
|  |  | ПС Гаханы В-10 Ахины Ia | 475 | норм | 1 | 1 | 0
|  |  | ПС Гаханы В-10 Ахины Ic | 476 | норм | 1 | 1 | 0
|  |  | ПС Гаханы В-10 Ахины P | 477 | норм | 1 | 1 | 0
|  |  | ПС Гаханы В-10 Ахины Q | 478 | норм | 1 | 1 | 0
|  |  | ПС Гаханы В-10 Базой Ia | 481 | норм | 1 | 1 | 0
|  |  | ПС Гаханы В-10 Базой Ic | 482 | норм | 1 | 1 | 0
|  |  | ПС Гаханы В-10 Базой P | 483 | норм | 1 | 1 | 0
|  |  | ПС Гаханы В-10 Базой Q | 484 | норм | 1 | 1 | 0
|  |  | ПС Гаханы В-10 Т-1 Ia | 487 | норм | 1 | 1 | 0
|  |  | ПС Гаханы В-10 Т-1 Ic | 488 | норм | 1 | 1 | 0
|  |  | ПС Гаханы В-10 Т-1 Ua | 489 | норм | 1 | 1 | 0
|  |  | ПС Гаханы В-10 Т-1 Ub | 490 | норм | 1 | 1 | 0
|  |  | ПС Гаханы В-10 Т-1 Uc | 491 | норм | 1 | 1 | 0
|  |  | ПС Гаханы В-10 Т-1 P | 492 | норм | 1 | 1 | 0
|  |  | ПС Гаханы В-10 Т-1 Q | 493 | норм | 1 | 1 | 0
|  |  | ПС Гаханы СВ-10 Ia | 516 | норм | 1 | 1 | 0
|  |  | ПС Гаханы В-10 Баянгазуй Ia | 521 | норм | 1 | 1 | 0
|  |  | ПС Гаханы В-10 Баянгазуй Ic | 522 | норм | 1 | 1 | 0
|  |  | ПС Гаханы В-10 Баянгазуй P | 523 | норм | 1 | 1 | 0
|  |  | ПС Гаханы В-10 Баянгазуй Q | 524 | норм | 1 | 1 | 0
|  |  | ПС Гаханы В-10 Мурамцовка Ia | 527 | норм | 1 | 1 | 0
|  |  | ПС Гаханы В-10 Мурамцовка Ic | 528 | норм | 1 | 1 | 0
|  |  | ПС Гаханы В-10 Мурамцовка P | 529 | норм | 1 | 1 | 0
|  |  | ПС Гаханы В-10 Мурамцовка Q | 530 | норм | 1 | 1 | 0
|  |  | ПС Гаханы В-10 Т-2 Ia | 541 | норм | 1 | 1 | 0
|  |  | ПС Гаханы В-10 Т-2 Ic | 542 | норм | 1 | 1 | 0
|  |  | ПС Гаханы В-10 Т-2 Ua | 543 | норм | 1 | 1 | 0
|  |  | ПС Гаханы В-10 Т-2 Ub | 544 | норм | 1 | 1 | 0
|  |  | ПС Гаханы В-10 Т-2 Uc | 545 | норм | 1 | 1 | 0
|  |  | ПС Гаханы В-10 Т-2 P | 546 | норм | 1 | 1 | 0
|  |  | ПС Гаханы В-10 Т-2 Q | 547 | норм | 1 | 1 | 0
|  |  | ПС Гаханы В-35 Т-1 Ia | 562 | норм | 1 | 1 | 0
|  |  | ПС Гаханы В-35 Т-2 Ia | 571 | норм | 1 | 1 | 0
|  |  | ПС Гаханы В-35 Т-1 Ic | 563 | норм | 1 | 1 | 0
|  |  | ПС Гаханы В-35 Т-2 Ic | 572 | норм | 1 | 1 | 0
|  |  | ПС Гаханы В-35 Усть-Орда Ia | 577 | норм | 1 | 1 | 0
|  |  | ПС Гаханы В-35 Усть-Орда Ic | 578 | норм | 1 | 1 | 0
|  |  | ПС Гаханы В-35 Усть-Орда P | 579 | норм | 1 | 1 | 0
|  |  | ПС Гаханы В-35 Усть-Орда Q | 580 | норм | 1 | 1 | 0
|  | ОБЪЕКТЫ ТС (I): | Имя | АОИ | Адрес входа | Адрес ТУ | Тип
|  |  | ПС Элекрокотельная В-6 Т-1 1СШ Положение выключателя | 10158 |  |  | SP
|  |  | ПС Усть-Орда ПС Электрокотельная ПС Элекрокотельная В-6 Т-1 3СШ Положение выключателя | 10159 |  |  | SP
|  |  | ПС Элекрокотельная В-6 Т-2 2СШ Положение выключателя | 10160 |  |  | SP
|  |  | ПС Элекрокотельная В-6 Т-2 4СШ Положение выключателя | 10161 |  |  | SP
|  |  | ПС Элекрокотельная В-10 Т-3 В-10 Т-3 | 10162 |  |  | SP
|  |  | ПС Элекрокотельная В-10 Ользоны Положение выключателя | 10163 |  |  | SP
|  |  | ПС Элекрокотельная В-10 У.Орда Положение выключателя | 10164 |  |  | SP
|  |  | ПС Элекрокотельная В-10 Перинатальный Центр Положение выключателя | 10165 |  |  | SP
|  |  | ПС Элекрокотельная В-10 резерв Положение выключателя | 10166 |  |  | SP
|  |  | ПС Элекрокотельная В-10 резерв Положение выключателя | 10167 |  |  | SP
|  |  | ПС Элекрокотельная В-10 резерв Положение выключателя | 10168 |  |  | SP
|  |  | ПС Элекрокотельная В-10 Дет.Дом Положение выключателя | 10169 |  |  | SP
|  |  | ПС Элекрокотельная В-10 АБЗ Положение выключателя | 10170 |  |  | SP
|  | ОБЪЕКТЫ ТИ (I): | Имя | АОИ | Тип | Квант | Множитель | Смещение
|  |  | ПС Элекрокотельная ТН-110-1 Uc | 789 | норм | 1 | 1 | 0
|  |  | ПС Элекрокотельная ТН-110-1 Ub | 788 | норм | 1 | 1 | 0
|  |  | ПС Элекрокотельная ТН-110-1 Ua | 787 | норм | 1 | 1 | 0
|  |  | ПС Элекрокотельная ТН-10-1 Uc | 786 | норм | 1 | 1 | 0
|  |  | ПС Элекрокотельная ТН-10-1 Ub | 785 | норм | 1 | 1 | 0
|  |  | ПС Элекрокотельная ТН-10-1 Ua | 784 | норм | 1 | 1 | 0
|  |  | ПС Элекрокотельная ТН-6 4СШ Uc | 783 | норм | 1 | 1 | 0
|  |  | ПС Элекрокотельная ТН-6 4СШ Ub | 782 | норм | 1 | 1 | 0
|  |  | ПС Элекрокотельная ТН-6 4СШ Ua | 781 | норм | 1 | 1 | 0
|  |  | ПС Элекрокотельная ТН-6 3СШ Uc | 780 | норм | 1 | 1 | 0
|  |  | ПС Элекрокотельная ТН-6 3СШ Ub | 779 | норм | 1 | 1 | 0
|  |  | ПС Элекрокотельная ТН-6 3СШ Ua | 778 | норм | 1 | 1 | 0
|  |  | ПС Элекрокотельная ТН-6 2СШ Uc | 777 | норм | 1 | 1 | 0
|  |  | ПС Элекрокотельная ТН-6 2СШ Ub | 776 | норм | 1 | 1 | 0
|  |  | ПС Элекрокотельная ТН-6 2СШ Ua | 775 | норм | 1 | 1 | 0
|  |  | ПС Элекрокотельная ТН-6 1СШ Uc | 774 | норм | 1 | 1 | 0
|  |  | ПС Элекрокотельная ТН-6 1СШ Ub | 773 | норм | 1 | 1 | 0
|  |  | ПС Элекрокотельная ТН-6 1СШ Ua | 772 | норм | 1 | 1 | 0
|  |  | ПС Элекрокотельная В-110 Т-3 Q | 723 | норм | 1 | 1 | 0
|  |  | ПС Элекрокотельная В-110 Т-3 P | 722 | норм | 1 | 1 | 0
|  |  | ПС Элекрокотельная В-110 Т-3 Ib | 721 | норм | 1 | 1 | 0
|  |  | ПС Элекрокотельная ОД-110 Т-2 Q | 715 | норм | 1 | 1 | 0
|  |  | ПС Элекрокотельная ОД-110 Т-2 P | 714 | норм | 1 | 1 | 0
|  |  | ПС Элекрокотельная ОД-110 Т-2 Ib | 713 | норм | 1 | 1 | 0
|  |  | ПС Элекрокотельная ОД-110 Т-1 Q | 707 | норм | 1 | 1 | 0
|  |  | ПС Элекрокотельная ОД-110 Т-1 P | 706 | норм | 1 | 1 | 0
|  |  | ПС Элекрокотельная ОД-110 Т-1 Ib | 705 | норм | 1 | 1 | 0
|  |  | ПС Элекрокотельная В-10 АБЗ Q | 699 | норм | 1 | 1 | 0
|  |  | ПС Элекрокотельная В-10 АБЗ P | 698 | норм | 1 | 1 | 0
|  |  | ПС Элекрокотельная В-10 АБЗ Ib | 697 | норм | 1 | 1 | 0
|  |  | ПС Элекрокотельная В-10 Дет.Дом Q | 691 | норм | 1 | 1 | 0
|  |  | ПС Элекрокотельная В-10 Дет.Дом P | 690 | норм | 1 | 1 | 0
|  |  | ПС Элекрокотельная В-10 Дет.Дом Ib | 689 | норм | 1 | 1 | 0
|  |  | ПС Элекрокотельная В-10 Перинатальный Центр Q | 659 | норм | 1 | 1 | 0
|  |  | ПС Элекрокотельная В-10 Перинатальный Центр P | 658 | норм | 1 | 1 | 0
|  |  | ПС Элекрокотельная В-10 Перинатальный Центр Ib | 657 | норм | 1 | 1 | 0
|  |  | ПС Элекрокотельная В-10 У.Орда Q | 651 | норм | 1 | 1 | 0
|  |  | ПС Элекрокотельная В-10 У.Орда P | 650 | норм | 1 | 1 | 0
|  |  | ПС Элекрокотельная В-10 У.Орда Ib | 649 | норм | 1 | 1 | 0
|  |  | ПС Элекрокотельная В-10 Ользоны Q | 643 | норм | 1 | 1 | 0
|  |  | ПС Элекрокотельная В-10 Ользоны P | 642 | норм | 1 | 1 | 0
|  |  | ПС Элекрокотельная В-10 Ользоны Ib | 641 | норм | 1 | 1 | 0
|  |  | ПС Элекрокотельная В-10 Т-3 Q | 635 | норм | 1 | 1 | 0
|  |  | ПС Элекрокотельная В-10 Т-3 P | 634 | норм | 1 | 1 | 0
|  |  | ПС Элекрокотельная В-10 Т-3 Ib | 633 | норм | 1 | 1 | 0
|  |  | ПС Элекрокотельная ТН-110-2 Uc | 632 | норм | 1 | 1 | 0
|  |  | ПС Элекрокотельная ТН-110-2 Ub | 631 | норм | 1 | 1 | 0
|  |  | ПС Элекрокотельная ТН-110-2 Ua | 630 | норм | 1 | 1 | 0
|  |  | ПС Элекрокотельная В-6 Т-2 4СШ Q | 621 | норм | 1 | 1 | 0
|  |  | ПС Элекрокотельная В-6 Т-2 4СШ P | 620 | норм | 1 | 1 | 0
|  |  | ПС Элекрокотельная В-6 Т-2 4СШ Ib | 619 | норм | 1 | 1 | 0
|  |  | ПС Элекрокотельная В-6 Т-2 2СШ Q | 613 | норм | 1 | 1 | 0
|  |  | ПС Элекрокотельная В-6 Т-2 2СШ P | 612 | норм | 1 | 1 | 0
|  |  | ПС Элекрокотельная В-6 Т-2 2СШ Ib | 611 | норм | 1 | 1 | 0
|  |  | ПС Элекрокотельная В-6 Т-1 3СШ Q | 605 | норм | 1 | 1 | 0
|  |  | ПС Элекрокотельная В-6 Т-1 3СШ P | 604 | норм | 1 | 1 | 0
|  |  | ПС Элекрокотельная В-6 Т-1 3СШ Ib | 603 | норм | 1 | 1 | 0
|  |  | ПС Элекрокотельная В-6 Т-1 1СШ Q | 597 | норм | 1 | 1 | 0
|  |  | ПС Элекрокотельная В-6 Т-1 1СШ P | 596 | норм | 1 | 1 | 0
|  |  | ПС Элекрокотельная В-6 Т-1 1СШ Ib | 595 | норм | 1 | 1 | 0
|  | ОБЪЕКТЫ ТС (I): | Имя | АОИ | Адрес входа | Адрес ТУ | Тип
|  |  | ПС Захал ЦС Предупреждение | 20018 |  |  | SP
|  |  | ПС Захал ЦС Авария | 20017 |  |  | SP
|  |  | ПС Захал СВ-10 Положение выключателя | 10196 |  |  | SP
|  |  | ПС Захал В-10 Черемушки Положение выключателя | 10194 |  |  | SP
|  |  | ПС Захал В-10 ЦРП-2 Положение выключателя | 10192 |  |  | SP
|  |  | ПС Захал В-10 ЦРП-1 Положение выключателя | 10190 |  |  | SP
|  |  | ПС Захал В-10 Еловка Положение выключателя | 10188 |  |  | SP
|  |  | ПС Захал В-10 Поселок Положение выключателя | 10186 |  |  | SP
|  |  | ПС Захал В-10 Т-2 Положение выключателя | 10184 |  |  | SP
|  |  | ПС Захал В-10 Т-1 Положение выключателя | 10182 |  |  | SP
|  |  | ПС Захал СВ-35 Положение выключателя | 10180 |  |  | SP
|  |  | ПС Захал В-35 Т-2 Положение выключателя | 10178 |  |  | SP
|  |  | ПС Захал В-35 Т-1 Положение выключателя | 10176 |  |  | SP
|  |  | ПС Захал В-35 Черемушки Положение выключателя | 10174 |  |  | SP
|  |  | ПС Захал В-35 Коты Положение выключателя | 10172 |  |  | SP
|  | ОБЪЕКТЫ ТИ (I): | Имя | АОИ | Тип | Квант | Множитель | Смещение
|  |  | ПС Захал ТН-10-2 Uc | 891 | норм | 1 | 1 | 0
|  |  | ПС Захал ТН-10-2 Ub | 890 | норм | 1 | 1 | 0
|  |  | ПС Захал ТН-10-2 Ua | 889 | норм | 1 | 1 | 0
|  |  | ПС Захал ТН-10-1 Uc | 888 | норм | 1 | 1 | 0
|  |  | ПС Захал ТН-10-1 Ub | 887 | норм | 1 | 1 | 0
|  |  | ПС Захал ТН-10-1 Ua | 886 | норм | 1 | 1 | 0
|  |  | ПС Захал СВ-10 Ia | 861 | норм | 1 | 1 | 0
|  |  | ПС Захал В-10 Черемушки Q | 858 | норм | 1 | 1 | 0
|  |  | ПС Захал В-10 Черемушки P | 857 | норм | 1 | 1 | 0
|  |  | ПС Захал В-10 Черемушки Ic | 856 | норм | 1 | 1 | 0
|  |  | ПС Захал В-10 Черемушки Ia | 855 | норм | 1 | 1 | 0
|  |  | ПС Захал В-10 ЦРП-2 Q | 852 | норм | 1 | 1 | 0
|  |  | ПС Захал В-10 ЦРП-2 P | 851 | норм | 1 | 1 | 0
|  |  | ПС Захал В-10 ЦРП-2 Ic | 850 | норм | 1 | 1 | 0
|  |  | ПС Захал В-10 ЦРП-2 Ia | 849 | норм | 1 | 1 | 0
|  |  | ПС Захал В-10 ЦРП-1 Q | 846 | норм | 1 | 1 | 0
|  |  | ПС Захал В-10 ЦРП-1 P | 845 | норм | 1 | 1 | 0
|  |  | ПС Захал В-10 ЦРП-1 Ic | 844 | норм | 1 | 1 | 0
|  |  | ПС Захал В-10 ЦРП-1 Ia | 843 | норм | 1 | 1 | 0
|  |  | ПС Захал В-10 Еловка Q | 840 | норм | 1 | 1 | 0
|  |  | ПС Захал В-10 Еловка P | 839 | норм | 1 | 1 | 0
|  |  | ПС Захал В-10 Еловка Ic | 838 | норм | 1 | 1 | 0
|  |  | ПС Захал В-10 Еловка Ia | 837 | норм | 1 | 1 | 0
|  |  | ПС Захал В-10 Поселок Q | 834 | норм | 1 | 1 | 0
|  |  | ПС Захал В-10 Поселок P | 833 | норм | 1 | 1 | 0
|  |  | ПС Захал В-10 Поселок Ic | 832 | норм | 1 | 1 | 0
|  |  | ПС Захал В-10 Поселок Ia | 831 | норм | 1 | 1 | 0
|  |  | ПС Захал В-10 Т-2 Q | 828 | норм | 1 | 1 | 0
|  |  | ПС Захал В-10 Т-2 P | 827 | норм | 1 | 1 | 0
|  |  | ПС Захал В-10 Т-2 Ic | 826 | норм | 1 | 1 | 0
|  |  | ПС Захал В-10 Т-2 Ia | 825 | норм | 1 | 1 | 0
|  |  | ПС Захал В-10 Т-1 Q | 822 | норм | 1 | 1 | 0
|  |  | ПС Захал В-10 Т-1 P | 821 | норм | 1 | 1 | 0
|  |  | ПС Захал В-10 Т-1 Ic | 820 | норм | 1 | 1 | 0
|  |  | ПС Захал В-10 Т-1 Ia | 819 | норм | 1 | 1 | 0
|  |  | ПС Захал СВ-35 Ia | 814 | норм | 1 | 1 | 0
|  |  | ПС Захал В-35 Т-2 Q | 811 | норм | 1 | 1 | 0
|  |  | ПС Захал В-35 Т-2 P | 810 | норм | 1 | 1 | 0
|  |  | ПС Захал В-35 Т-2 Ic | 809 | норм | 1 | 1 | 0
|  |  | ПС Захал В-35 Т-2 Ia | 808 | норм | 1 | 1 | 0
|  |  | ПС Захал В-35 Т-1 Q | 805 | норм | 1 | 1 | 0
|  |  | ПС Захал В-35 Т-1 P | 804 | норм | 1 | 1 | 0
|  |  | ПС Захал В-35 Т-1 Ic | 803 | норм | 1 | 1 | 0
|  |  | ПС Захал В-35 Т-1 Ia | 802 | норм | 1 | 1 | 0
|  |  | ПС Захал В-35 Черемушки Q | 799 | норм | 1 | 1 | 0
|  |  | ПС Захал В-35 Черемушки P | 798 | норм | 1 | 1 | 0
|  |  | ПС Захал В-35 Черемушки Ic | 797 | норм | 1 | 1 | 0
|  |  | ПС Захал В-35 Черемушки Ia | 796 | норм | 1 | 1 | 0
|  |  | ПС Захал В-35 Коты Q | 793 | норм | 1 | 1 | 0
|  |  | ПС Захал В-35 Коты P | 792 | норм | 1 | 1 | 0
|  |  | ПС Захал В-35 Коты Ic | 791 | норм | 1 | 1 | 0
|  |  | ПС Захал В-35 Коты Ia | 790 | норм | 1 | 1 | 0
|  | ОБЪЕКТЫ ТС (I): | Имя | АОИ | Адрес входа | Адрес ТУ | Тип
|  |  | ПС Усть-Орда АОПО Отключение ВВ ЭМО (УВ3 Никольск) | 20028 |  |  | SP
|  |  | ПС Усть-Орда АОПО Отключение ВВ ЭМО (УВ2 Т-2) | 20029 |  |  | SP
|  |  | ПС Усть-Орда АОПО Отключение ВВ ЭМО (УВ2 Т-1) | 20030 |  |  | SP
|  |  | ПС Усть-Орда АОПО Отключение ВВ ЭМО (УВ1 Эл.-Б) | 20031 |  |  | SP
|  |  | ПС Усть-Орда АОПО Отключение ВВ ЭМО (УВ1 Эл.-А) | 20032 |  |  | SP
|  |  | ПС Усть-Орда АОПО Срабатывание ВЛ-110 Никольск | 10205 |  |  | SP
|  |  | ПС Усть-Орда АОПО Неисправность | 20024 |  |  | SP
|  |  | ПС Усть-Орда АОПО Срабатывание сигн. (1ст.) | 20020 |  |  | SP
|  |  | ПС Усть-Орда АОПО Срабатывание УВ-1 (2 ст.) | 20021 |  |  | SP
|  |  | ПС Усть-Орда АОПО Срабатывание УВ-2 (3ст.) | 20022 |  |  | SP
|  |  | ПС Усть-Орда АОПО Срабатывание УВ-3 (4ст.) | 20023 |  |  | SP
|  |  | ПС Усть-Орда АОПО Неиспр-ть (обрыв) датчика темп.№1 | 20033 |  |  | SP
|  |  | ПС Усть-Орда АОПО Неиспр-ть (обрыв) датчика темп.№2 | 20034 |  |  | SP
|  |  | ПС Усть-Орда АОПО Ключ ввода выведен | 10213 |  |  | SP
|  | ОБЪЕКТЫ ТИ (I): | Имя | АОИ | Тип | Квант | Множитель | Смещение
|  |  | ПС Усть-Орда АОПО Темп-ра возд.датч.№1 | 950 | Float | 1 | 1 | 0
|  |  | ПС Усть-Орда АОПО Темп-ра возд.датч.№2 | 951 | Float | 1 | 1 | 0
|  |  | ПС Усть-Орда АОПО ВЛ-110 Никольск Ia | 952 | Float | 1 | 1 | 0
|  |  | ПС Усть-Орда АОПО ВЛ-110 Никольск Ib | 953 | Float | 1 | 1 | 0
|  |  | ПС Усть-Орда АОПО ВЛ-110 Никольск Ic | 954 | Float | 1 | 1 | 0
|  |  | ПС Усть-Орда АОПО Выбранная уставка тока на сигнал для тек. темп-ры | 965 | Float | 1 | 1 | 0
|  |  | ПС Усть-Орда АОПО Уставка тока на УВ для тек. темп-ры | 976 | Float | 1 | 1 | 0
|  |  | ПС Усть-Орда АОПО Уставка тока на сигнал: -40 град | 977 | Float | 1 | 1 | 0
|  |  | ПС Усть-Орда АОПО Уставка тока на сигнал: -35 град | 978 | Float | 1 | 1 | 0
|  |  | ПС Усть-Орда АОПО Уставка тока на сигнал: -30 град | 979 | Float | 1 | 1 | 0
|  |  | ПС Усть-Орда АОПО Уставка тока на сигнал: -25 град | 980 | Float | 1 | 1 | 0
|  |  | ПС Усть-Орда АОПО Уставка тока на сигнал: -20град | 981 | Float | 1 | 1 | 0
|  |  | ПС Усть-Орда АОПО Уставка тока на сигнал: -15 град | 982 | Float | 1 | 1 | 0
|  |  | ПС Усть-Орда АОПО Уставка тока на сигнал: -10 град | 983 | Float | 1 | 1 | 0
|  |  | ПС Усть-Орда АОПО Уставка тока на сигнал: -5 град | 984 | Float | 1 | 1 | 0
|  |  | ПС Усть-Орда АОПО Уставка тока на сигнал: 0 град | 985 | Float | 1 | 1 | 0
|  |  | ПС Усть-Орда АОПО Уставка тока на сигнал: 5 град | 986 | Float | 1 | 1 | 0
|  |  | ПС Усть-Орда АОПО Уставка тока на УВ: -40 град. | 987 | Float | 1 | 1 | 0
|  |  | ПС Усть-Орда АОПО Уставка тока на УВ: -35град. | 988 | Float | 1 | 1 | 0
|  |  | ПС Усть-Орда АОПО Уставка тока на УВ: -30 град. | 989 | Float | 1 | 1 | 0
|  |  | ПС Усть-Орда АОПО Уставка тока на УВ: -25 град. | 990 | Float | 1 | 1 | 0
|  |  | ПС Усть-Орда АОПО Уставка тока на УВ: -20 град. | 991 | Float | 1 | 1 | 0
|  |  | ПС Усть-Орда АОПО Уставка тока на УВ: -15град. | 992 | Float | 1 | 1 | 0
|  |  | ПС Усть-Орда АОПО Уставка тока на УВ: -10град. | 993 | Float | 1 | 1 | 0
|  |  | ПС Усть-Орда АОПО Уставка тока на УВ: -5 град. | 994 | Float | 1 | 1 | 0
|  |  | ПС Усть-Орда АОПО Уставка тока на УВ: 0 град. | 995 | Float | 1 | 1 | 0
|  |  | ПС Усть-Орда АОПО Уставка тока на УВ: +5 град. | 996 | Float | 1 | 1 | 0
|  |  | ПС Усть-Орда АОПО Уставка времени на сигнал | 997 | Float | 1 | 1 | 0
|  |  | ПС Усть-Орда АОПО Уставка времени Электроколтельная А, Б | 998 | Float | 1 | 1 | 0
|  |  | ПС Усть-Орда АОПО Уставка времени Т1, Т2 | 999 | Float | 1 | 1 | 0
|  |  | ПС Усть-Орда АОПО Уставка времени Никольск | 1000 | Float | 1 | 1 | 0
|  |  | ПС Усть-Орда АОПО Уставка тока на УВ: +40 град. | 1001 | Float | 1 | 1 | 0
|  |  | ПС Усть-Орда АОПО Уставка тока на УВ: +35 град. | 1002 | Float | 1 | 1 | 0
|  |  | ПС Усть-Орда АОПО Уставка тока на УВ: +30 град. | 1003 | Float | 1 | 1 | 0
|  |  | ПС Усть-Орда АОПО Уставка тока на УВ: +25 град. | 1004 | Float | 1 | 1 | 0
|  |  | ПС Усть-Орда АОПО Уставка тока на УВ: +20 град. | 1005 | Float | 1 | 1 | 0
|  |  | ПС Усть-Орда АОПО Уставка тока на УВ: +15 град. | 1006 | Float | 1 | 1 | 0
|  |  | ПС Усть-Орда АОПО Уставка тока на УВ: +10 град. | 1007 | Float | 1 | 1 | 0
|  |  | ПС Усть-Орда АОПО Уставка тока на сигнал: +40 град. | 1008 | Float | 1 | 1 | 0
|  |  | ПС Усть-Орда АОПО Уставка тока на сигнал: +35 град. | 1009 | Float | 1 | 1 | 0
|  |  | ПС Усть-Орда АОПО Уставка тока на сигнал: +30 град. | 1010 | Float | 1 | 1 | 0
|  |  | ПС Усть-Орда АОПО Уставка тока на сигнал: +25 град. | 1011 | Float | 1 | 1 | 0
|  |  | ПС Усть-Орда АОПО Уставка тока на сигнал: +20 град. | 1012 | Float | 1 | 1 | 0
|  |  | ПС Усть-Орда АОПО Уставка тока на сигнал: +15 град. | 1013 | Float | 1 | 1 | 0
|  |  | ПС Усть-Орда АОПО Уставка тока на сигнал: +10 град. | 1014 | Float | 1 | 1 | 0
Контролирующая станция
Адрес | 6
Имя | Прием с Усть-Удинского РЭС
ASDU
| Адрес | 1
| Имя | ПС Н-Уда
|  | ОБЪЕКТЫ ТС (I): | Имя | АОИ | Адрес входа | Адрес ТУ | Тип
|  |  | ПС Новая-уда Авария | 1 |  |  | SP
|  |  | ПС Новая-уда Предупреждение | 2 |  |  | SP
|  |  | ПС Новая-уда Земля в сети 10 КВ (Неисправность ТН-10) | 3 |  |  | SP
|  |  | ПС Новая-уда Земля в сети 35 КВ (Неисправность ТН-35) | 4 |  |  | SP
|  |  | ПС Новая-уда Неисправность Опер.тока | 5 |  |  | SP
|  |  | ПС Новая-уда Авария КРУН-10 | 6 |  |  | SP
|  |  | ПС Новая-уда Неисправность ТН-110 кВ | 7 |  |  | SP
|  |  | Состояни связи с ПС Новая-Уда | 8 |  |  | SP
ASDU
| Адрес | 2
| Имя | ПС У-Уда
|  | ОБЪЕКТЫ ТС (I): | Имя | АОИ | Адрес входа | Адрес ТУ | Тип
|  |  | ПС Усть-Уда Авария | 1 |  |  | SP
|  |  | ПС Усть-Уда Предупреждение | 2 |  |  | SP
|  |  | ПС Усть-Уда Земля в сети 10 КВ (Неисправность ТН-10) | 3 |  |  | SP
|  |  | ПС Усть-Уда Неисправность Опер.тока | 4 |  |  | SP
|  |  | ПС Усть-Уда Охрана | 5 |  |  | SP
|  |  | ПС Усть-Уда Неисправность БПЗ/20 | 6 |  |  | SP
|  |  | Состояни связи с ПС Усть-Уда | 7 |  |  | SP
ASDU
| Адрес | 3
| Имя | ПС Игжей
|  | ОБЪЕКТЫ ТС (I): | Имя | АОИ | Адрес входа | Адрес ТУ | Тип
|  |  | ПС Игжей Авария | 1 |  |  | SP
|  |  | ПС Игжей Предупреждение | 2 |  |  | SP
|  |  | ПС Игжей Земля в сети 10 КВ (Неисправность ТН-10) | 3 |  |  | SP
|  |  | ПС Игжей Неисправность Опер.тока | 4 |  |  | SP
|  |  | ПС Игжей Охрана | 5 |  |  | SP
|  |  | ПС Игжей Неисправность БПЗ/20 | 6 |  |  | SP
|  |  | Состояни связи с ПС Игжей | 7 |  |  | SP
ASDU
| Адрес | 4
| Имя | ПС Молька
|  | ОБЪЕКТЫ ТС (I): | Имя | АОИ | Адрес входа | Адрес ТУ | Тип
|  |  | ПС Молька Авария | 1 |  |  | SP
|  |  | ПС Молька Предупреждение | 2 |  |  | SP
|  |  | ПС Молька Земля в сети 10 КВ (Неисправность ТН-10) | 3 |  |  | SP
|  |  | ПС Молька Земля в сети 35 КВ (Неисправность ТН-35) | 4 |  |  | SP
|  |  | ПС Молька Неисправность Опер.тока | 5 |  |  | SP
|  |  | ПС Молька Охрана | 6 |  |  | SP
|  |  | ПС Молька Неисправность БПЗ/20 | 7 |  |  | SP
|  |  | Состояни связи с ПС Молька | 8 |  |  | SP
ASDU
| Адрес | 5
| Имя | ПС Светлолобово
|  | ОБЪЕКТЫ ТС (I): | Имя | АОИ | Адрес входа | Адрес ТУ | Тип
|  |  | ПС Светлолобово Авария | 1 |  |  | SP
|  |  | ПС Светлолобово Предупреждение | 2 |  |  | SP
|  |  | ПС Светлолобово Земля в сети 10 КВ (Неисправность ТН-10) | 3 |  |  | SP
|  |  | ПС Светлолобово Неисправность Опер.тока | 4 |  |  | SP
|  |  | ПС Светлолобово Охрана | 5 |  |  | SP
|  |  | ПС Светлолобово Неисправность БПЗ/20 | 6 |  |  | SP
|  |  | Состояни связи с ПС Светлолобово | 7 |  |  | SP
|  |  | Состояни связи с МОХА Светлолобово | 8 |  |  | SP
ASDU
| Адрес | 6
| Имя | ПС Юголок
|  | ОБЪЕКТЫ ТС (I): | Имя | АОИ | Адрес входа | Адрес ТУ | Тип
|  |  | ПС Юголок Авария | 1 |  |  | SP
|  |  | ПС Юголок Предупреждение | 2 |  |  | SP
|  |  | ПС Юголок Земля в сети 10 КВ (Неисправность ТН-10) | 3 |  |  | SP
|  |  | ПС Юголок Неисправность Опер.тока | 4 |  |  | SP
|  |  | ПС Юголок Охрана | 5 |  |  | SP
|  |  | ПС Юголок Неисправность БПЗ/20 | 6 |  |  | SP
|  |  | Состояни связи с ПС Юголо | 7 |  |  | SP
|  |  | Состояни связи с МОХА Юголок | 8 |  |  | SP
Контролирующая станция
Адрес | 7
Имя | Прием с ЦУС
ASDU
| Адрес | 1
Имя
|  | ОБЪЕКТЫ ТС (I): | Имя | АОИ | Адрес входа | Адрес ТУ | Тип
|  |  | ПС 220кВ Правобережная В-110 Урик А | 1 |  |  | SP
|  |  | ПС 220кВ Правобережная В-110 Урик Б | 2 |  |  | SP
|  |  | ПС 220кВ Правобережная ОВ-110 | 6 |  |  | SP
|  | ОБЪЕКТЫ ТИ (I): | Имя | АОИ | Тип | Квант | Множитель | Смещение
|  |  | ПС 220кВ Правобережная В-110 Урик А Ia | 10000 | норм | 1 | 1 | 0
|  |  | ПС 220кВ Правобережная В-110 Урик А Ib | 10001 | норм | 1 | 1 | 0
|  |  | ПС 220кВ Правобережная В-110 Урик А Ic | 10002 | норм | 1 | 1 | 0
|  |  | ПС 220кВ Правобережная В-110 Урик А Iср | 10003 | норм | 1 | 1 | 0
|  |  | ПС 220кВ Правобережная В-110 Урик А P | 10004 | норм | 1 | 1 | 0
|  |  | ПС 220кВ Правобережная В-110 Урик А Q | 10005 | норм | 1 | 1 | 0
|  |  | ПС 220кВ Правобережная В-110 Урик Б Ia | 10006 | норм | 1 | 1 | 0
|  |  | ПС 220кВ Правобережная В-110 Урик Б Ib | 10007 | норм | 1 | 1 | 0
|  |  | ПС 220кВ Правобережная В-110 Урик Б Ic | 10008 | норм | 1 | 1 | 0
|  |  | ПС 220кВ Правобережная В-110 Урик Б Iср | 10009 | норм | 1 | 1 | 0
|  |  | ПС 220кВ Правобережная В-110 Урик Б P | 10010 | норм | 1 | 1 | 0
|  |  | ПС 220кВ Правобережная В-110 Урик Б Q | 10011 | норм | 1 | 1 | 0
|  |  | ПС 220кВ Правобережная ОВ-110 Ia | 10027 | норм | 1 | 1 | 0
|  |  | ПС 220кВ Правобережная ОВ-110 Ib | 10028 | норм | 1 | 1 | 0
|  |  | ПС 220кВ Правобережная ОВ-110 Ic | 10029 | норм | 1 | 1 | 0
|  |  | ПС 220кВ Правобережная ОВ-110 Iср | 10030 | норм | 1 | 1 | 0
|  |  | ПС 220кВ Правобережная ОВ-110 P | 10031 | норм | 1 | 1 | 0
|  |  | ПС 220кВ Правобережная ОВ-110 Q | 10032 | норм | 1 | 1 | 0
|  | ОБЪЕКТЫ ТС (I): | Имя | АОИ | Адрес входа | Адрес ТУ | Тип
|  |  | ПС 110кВ Ново-Иркутская ТЭЦ-10 В-110 Урик А | 4 |  |  | SP
|  |  | ПС 110кВ Ново-Иркутская ТЭЦ-10 В-110 Урик Б | 3 |  |  | SP
|  |  | ПС 110кВ Ново-Иркутская ТЭЦ-10 ОВ-110 | 7 |  |  | SP
|  | ОБЪЕКТЫ ТИ (I): | Имя | АОИ | Тип | Квант | Множитель | Смещение
|  |  | ПС 110кВ Ново-Иркутская ТЭЦ-10 В-110 Урик А Ia | 10012 | норм | 1 | 1 | 0
|  |  | ПС 110кВ Ново-Иркутская ТЭЦ-10 В-110 Урик А Ib | 10013 | норм | 1 | 1 | 0
|  |  | ПС 110кВ Ново-Иркутская ТЭЦ-10 В-110 Урик А Ic | 10014 | норм | 1 | 1 | 0
|  |  | ПС 110кВ Ново-Иркутская ТЭЦ-10 В-110 Урик А Iср | 10015 | норм | 1 | 1 | 0
|  |  | ПС 110кВ Ново-Иркутская ТЭЦ-10 В-110 Урик А P | 10016 | норм | 1 | 1 | 0
|  |  | ПС 110кВ Ново-Иркутская ТЭЦ-10 В-110 Урик А Q | 10017 | норм | 1 | 1 | 0
|  |  | ПС 110кВ Ново-Иркутская ТЭЦ-10 В-110 Урик Б Ia | 10018 | норм | 1 | 1 | 0
|  |  | ПС 110кВ Ново-Иркутская ТЭЦ-10 В-110 Урик Б Ib | 10019 | норм | 1 | 1 | 0
|  |  | ПС 110кВ Ново-Иркутская ТЭЦ-10 В-110 Урик Б Ic | 10020 | норм | 1 | 1 | 0
|  |  | ПС 110кВ Ново-Иркутская ТЭЦ-10 В-110 Урик Б Iср | 10021 | норм | 1 | 1 | 0
|  |  | ПС 110кВ Ново-Иркутская ТЭЦ-10 В-110 Урик Б P | 10022 | норм | 1 | 1 | 0
|  |  | ПС 110кВ Ново-Иркутская ТЭЦ-10 В-110 Урик Б Q | 10023 | норм | 1 | 1 | 0
|  |  | ПС 110кВ Ново-Иркутская ТЭЦ-10 ОВ-110 Ia | 10033 | норм | 1 | 1 | 0
|  |  | ПС 110кВ Ново-Иркутская ТЭЦ-10 ОВ-110 Ib | 10034 | норм | 1 | 1 | 0
|  |  | ПС 110кВ Ново-Иркутская ТЭЦ-10 ОВ-110 Ic | 10035 | норм | 1 | 1 | 0
|  |  | ПС 110кВ Ново-Иркутская ТЭЦ-10 ОВ-110 Iср | 10036 | норм | 1 | 1 | 0
|  |  | ПС 110кВ Ново-Иркутская ТЭЦ-10 ОВ-110 P | 10037 | норм | 1 | 1 | 0
|  |  | ПС 110кВ Ново-Иркутская ТЭЦ-10 ОВ-110 Q | 10038 | норм | 1 | 1 | 0
|  | ОБЪЕКТЫ ТС (I): | Имя | АОИ | Адрес входа | Адрес ТУ | Тип
|  |  | ПС 220кВ Черемхово МВ-110 Свирск А | 5 |  |  | SP
|  | ОБЪЕКТЫ ТИ (I): | Имя | АОИ | Тип | Квант | Множитель | Смещение
|  |  | ПС 220кВ Черемхово МВ-110 Свирск А I | 10024 | норм | 1 | 1 | 0
|  |  | ПС 220кВ Черемхово МВ-110 Свирск А P | 10025 | норм | 1 | 1 | 0
|  |  | ПС 220кВ Черемхово МВ-110 Свирск А Q | 10026 | норм | 1 | 1 | 0
ASDU
| Адрес | 40
| Имя | ПС Березовая
|  | ОБЪЕКТЫ ТС (I): | Имя | АОИ | Адрес входа | Адрес ТУ | Тип
|  |  | ПС Березовая ТН-10-2 Земля на 2сш | 473 |  |  | SP
|  | ОБЪЕКТЫ ТИ (I): | Имя | АОИ | Тип | Квант | Множитель | Смещение
|  |  | ПС Березовая ТН-10-2 Uab | 20463 | Float | 1 | 1 | 0
|  |  | ПС Березовая ТН-10-2 Ubc | 20464 | Float | 1 | 1 | 0
|  |  | ПС Березовая ТН-10-2 Uca | 20465 | Float | 1 | 1 | 0
|  | ОБЪЕКТЫ ТС (I): | Имя | АОИ | Адрес входа | Адрес ТУ | Тип
|  |  | ПС Березовая ТН-10-4 Земля на 4сш | 321 |  |  | SP
|  | ОБЪЕКТЫ ТИ (I): | Имя | АОИ | Тип | Квант | Множитель | Смещение
|  |  | ПС Березовая ТН-10-4 Uab | 20311 | Float | 1 | 1 | 0
|  |  | ПС Березовая ТН-10-4 Ubc | 20312 | Float | 1 | 1 | 0
|  |  | ПС Березовая ТН-10-4 Uca | 20313 | Float | 1 | 1 | 0
|  | ОБЪЕКТЫ ТС (I): | Имя | АОИ | Адрес входа | Адрес ТУ | Тип
|  |  | ПС Березовая В-10 ЖСТ ц.А Положение выключателя | 101 |  |  | SP
|  | ОБЪЕКТЫ ТИ (I): | Имя | АОИ | Тип | Квант | Множитель | Смещение
|  |  | ПС Березовая В-10 ЖСТ ц.А Ia | 20308 | Float | 1 | 1 | 0
|  |  | ПС Березовая В-10 ЖСТ ц.А Ib | 20309 | Float | 1 | 1 | 0
|  |  | ПС Березовая В-10 ЖСТ ц.А Ic | 20310 | Float | 1 | 1 | 0
|  | ОБЪЕКТЫ ТС (I): | Имя | АОИ | Адрес входа | Адрес ТУ | Тип
|  |  | ПС Березовая В-10 Родник Положение выключателя | 302 |  |  | SP
|  | ОБЪЕКТЫ ТИ (I): | Имя | АОИ | Тип | Квант | Множитель | Смещение
|  |  | ПС Березовая В-10 Родник Ia | 20096 | Float | 1 | 1 | 0
|  |  | ПС Березовая В-10 Родник Ib | 20097 | Float | 1 | 1 | 0
|  |  | ПС Березовая В-10 Родник Ic | 20098 | Float | 1 | 1 | 0
|  | ОБЪЕКТЫ ТС (I): | Имя | АОИ | Адрес входа | Адрес ТУ | Тип
|  |  | ПС Березовая В-10 ТП-4872 Положение выключателя | 103 |  |  | SP
|  | ОБЪЕКТЫ ТИ (I): | Имя | АОИ | Тип | Квант | Множитель | Смещение
|  |  | ПС Березовая В-10 ТП-4872 Ia | 20333 | Float | 1 | 1 | 0
|  |  | ПС Березовая В-10 ТП-4872 Ib | 20334 | Float | 1 | 1 | 0
|  |  | ПС Березовая В-10 ТП-4872 Ic | 20335 | Float | 1 | 1 | 0
|  | ОБЪЕКТЫ ТС (I): | Имя | АОИ | Адрес входа | Адрес ТУ | Тип
|  |  | ПС Березовая В-10 Лесная Положение выключателя | 308 |  |  | SP
|  | ОБЪЕКТЫ ТИ (I): | Имя | АОИ | Тип | Квант | Множитель | Смещение
|  |  | ПС Березовая В-10 Лесная Ia | 20135 | Float | 1 | 1 | 0
|  |  | ПС Березовая В-10 Лесная Ib | 20136 | Float | 1 | 1 | 0
|  |  | ПС Березовая В-10 Лесная Ic | 20137 | Float | 1 | 1 | 0
|  | ОБЪЕКТЫ ТС (I): | Имя | АОИ | Адрес входа | Адрес ТУ | Тип
|  |  | ПС Березовая В-10 Новая Лисиха ц.А Положение выключателя | 310 |  |  | SP
|  | ОБЪЕКТЫ ТИ (I): | Имя | АОИ | Тип | Квант | Множитель | Смещение
|  |  | ПС Березовая В-10 Новая Лисиха ц.А Ia | 20149 | Float | 1 | 1 | 0
|  |  | ПС Березовая В-10 Новая Лисиха ц.А Ib | 20150 | Float | 1 | 1 | 0
|  |  | ПС Березовая В-10 Новая Лисиха ц.А Ic | 20151 | Float | 1 | 1 | 0
|  | ОБЪЕКТЫ ТС (I): | Имя | АОИ | Адрес входа | Адрес ТУ | Тип
|  |  | ПС Березовая В-10 Солнечная поляна Положение выключателя | 111 |  |  | SP
|  | ОБЪЕКТЫ ТИ (I): | Имя | АОИ | Тип | Квант | Множитель | Смещение
|  |  | ПС Березовая В-10 Солнечная поляна Ia | 20386 | Float | 1 | 1 | 0
|  |  | ПС Березовая В-10 Солнечная поляна Ib | 20387 | Float | 1 | 1 | 0
|  |  | ПС Березовая В-10 Солнечная поляна Ic | 20388 | Float | 1 | 1 | 0
|  | ОБЪЕКТЫ ТС (I): | Имя | АОИ | Адрес входа | Адрес ТУ | Тип
|  |  | ПС Березовая В-10 ДНТ Мечта Положение выключателя | 312 |  |  | SP
|  | ОБЪЕКТЫ ТИ (I): | Имя | АОИ | Тип | Квант | Множитель | Смещение
|  |  | ПС Березовая В-10 ДНТ Мечта Ia | 20163 | Float | 1 | 1 | 0
|  |  | ПС Березовая В-10 ДНТ Мечта Ib | 20164 | Float | 1 | 1 | 0
|  |  | ПС Березовая В-10 ДНТ Мечта Ic | 20165 | Float | 1 | 1 | 0
|  | ОБЪЕКТЫ ТС (I): | Имя | АОИ | Адрес входа | Адрес ТУ | Тип
|  |  | ПС Березовая В-10 Новая Дача Положение выключателя | 113 |  |  | SP
|  | ОБЪЕКТЫ ТИ (I): | Имя | АОИ | Тип | Квант | Множитель | Смещение
|  |  | ПС Березовая В-10 Новая Дача Ia | 20719 | Float | 1 | 1 | 0
|  |  | ПС Березовая В-10 Новая Дача Ib | 20737 | Float | 1 | 1 | 0
|  |  | ПС Березовая В-10 Новая Дача Ic | 20760 | Float | 1 | 1 | 0
|  | ОБЪЕКТЫ ТС (I): | Имя | АОИ | Адрес входа | Адрес ТУ | Тип
|  |  | ПС Березовая В-10 Морган Сикс ц.А Положение выключателя | 314 |  |  | SP
|  | ОБЪЕКТЫ ТИ (I): | Имя | АОИ | Тип | Квант | Множитель | Смещение
|  |  | ПС Березовая В-10 Морган Сикс ц.А Ia | 20177 | Float | 1 | 1 | 0
|  |  | ПС Березовая В-10 Морган Сикс ц.А Ib | 20178 | Float | 1 | 1 | 0
|  |  | ПС Березовая В-10 Морган Сикс ц.А Ic | 20179 | Float | 1 | 1 | 0
|  | ОБЪЕКТЫ ТС (I): | Имя | АОИ | Адрес входа | Адрес ТУ | Тип
|  |  | ПС Березовая В-10 Колос Положение выключателя | 221 |  |  | SP
|  | ОБЪЕКТЫ ТИ (I): | Имя | АОИ | Тип | Квант | Множитель | Смещение
|  |  | ПС Березовая В-10 Колос Ia | 20422 | Float | 1 | 1 | 0
|  |  | ПС Березовая В-10 Колос Ib | 20423 | Float | 1 | 1 | 0
|  |  | ПС Березовая В-10 Колос Ic | 20424 | Float | 1 | 1 | 0
|  | ОБЪЕКТЫ ТС (I): | Имя | АОИ | Адрес входа | Адрес ТУ | Тип
|  |  | ПС Березовая В-10 Спецстроевская Положение выключателя | 422 |  |  | SP
|  | ОБЪЕКТЫ ТИ (I): | Имя | АОИ | Тип | Квант | Множитель | Смещение
|  |  | ПС Березовая В-10 Спецстроевская Ia | 20216 | Float | 1 | 1 | 0
|  |  | ПС Березовая В-10 Спецстроевская Ib | 20217 | Float | 1 | 1 | 0
|  |  | ПС Березовая В-10 Спецстроевская Ic | 20218 | Float | 1 | 1 | 0
|  | ОБЪЕКТЫ ТС (I): | Имя | АОИ | Адрес входа | Адрес ТУ | Тип
|  |  | ПС Березовая В-10 Дачная Положение выключателя | 223 |  |  | SP
|  | ОБЪЕКТЫ ТИ (I): | Имя | АОИ | Тип | Квант | Множитель | Смещение
|  |  | ПС Березовая В-10 Дачная Ia | 20416 | Float | 1 | 1 | 0
|  |  | ПС Березовая В-10 Дачная Ib | 20417 | Float | 1 | 1 | 0
|  |  | ПС Березовая В-10 Дачная Ic | 20418 | Float | 1 | 1 | 0
|  | ОБЪЕКТЫ ТС (I): | Имя | АОИ | Адрес входа | Адрес ТУ | Тип
|  |  | ПС Березовая В-10 Березка 2 Положение выключателя | 225 |  |  | SP
|  | ОБЪЕКТЫ ТИ (I): | Имя | АОИ | Тип | Квант | Множитель | Смещение
|  |  | ПС Березовая В-10 Березка 2 Ia | 20441 | Float | 1 | 1 | 0
|  |  | ПС Березовая В-10 Березка 2 Ib | 20442 | Float | 1 | 1 | 0
|  |  | ПС Березовая В-10 Березка 2 Ic | 20443 | Float | 1 | 1 | 0
|  | ОБЪЕКТЫ ТС (I): | Имя | АОИ | Адрес входа | Адрес ТУ | Тип
|  |  | ПС Березовая В-10 Новая Лисиха ц.Б Положение выключателя | 428 |  |  | SP
|  | ОБЪЕКТЫ ТИ (I): | Имя | АОИ | Тип | Квант | Множитель | Смещение
|  |  | ПС Березовая В-10 Новая Лисиха ц.Б Ia | 20255 | Float | 1 | 1 | 0
|  |  | ПС Березовая В-10 Новая Лисиха ц.Б Ib | 20256 | Float | 1 | 1 | 0
|  |  | ПС Березовая В-10 Новая Лисиха ц.Б Ic | 20257 | Float | 1 | 1 | 0
|  | ОБЪЕКТЫ ТС (I): | Имя | АОИ | Адрес входа | Адрес ТУ | Тип
|  |  | ПС Березовая В-10 Морган Сикс ц.Б Положение выключателя | 430 |  |  | SP
|  | ОБЪЕКТЫ ТИ (I): | Имя | АОИ | Тип | Квант | Множитель | Смещение
|  |  | ПС Березовая В-10 Морган Сикс ц.Б Ia | 20269 | Float | 1 | 1 | 0
|  |  | ПС Березовая В-10 Морган Сикс ц.Б Ib | 20270 | Float | 1 | 1 | 0
|  |  | ПС Березовая В-10 Морган Сикс ц.Б Ic | 20271 | Float | 1 | 1 | 0
|  | ОБЪЕКТЫ ТС (I): | Имя | АОИ | Адрес входа | Адрес ТУ | Тип
|  |  | ПС Березовая В-10 ЖСТ ц.Б Положение выключателя | 233 |  |  | SP
|  | ОБЪЕКТЫ ТИ (I): | Имя | АОИ | Тип | Квант | Множитель | Смещение
|  |  | ПС Березовая В-10 ЖСТ ц.Б Ia | 20488 | Float | 1 | 1 | 0
|  |  | ПС Березовая В-10 ЖСТ ц.Б Ib | 20489 | Float | 1 | 1 | 0
|  |  | ПС Березовая В-10 ЖСТ ц.Б Ic | 20490 | Float | 1 | 1 | 0
ASDU
| Адрес | 45
| Имя | ПС Жемчужная
|  | ОБЪЕКТЫ ТС (I): | Имя | АОИ | Адрес входа | Адрес ТУ | Тип
|  |  | ПС Жемчужная В-10 Т-1 Положение выключателя | 1020 |  |  | SP
|  |  | ПС Жемчужная В-10 ДНТ Жемчужная Положение выключателя | 1030 |  |  | SP
|  |  | ПС Жемчужная В-10 Бурдаковка Положение выключателя | 1040 |  |  | SP
|  |  | ПС Жемчужная В-10 ДНТ Лесной Положение выключателя | 1050 |  |  | SP
|  | ОБЪЕКТЫ ТИ (I): | Имя | АОИ | Тип | Квант | Множитель | Смещение
|  |  | ПС Жемчужная ТН-10-1 Uab | 103 | норм | 1 | 1 | 0
|  |  | ПС Жемчужная ТН-10-1 Ubc | 104 | норм | 1 | 1 | 0
|  |  | ПС Жемчужная ТН-10-1 Uca | 105 | норм | 1 | 1 | 0
|  |  | ПС Жемчужная В-10 Т-1 Ia | 115 | норм | 1 | 1 | 0
|  |  | ПС Жемчужная В-10 ДНТ Жемчужная Ia | 124 | норм | 1 | 1 | 0
|  |  | ПС Жемчужная В-10 Бурдаковка Ia | 133 | норм | 1 | 1 | 0
|  |  | ПС Жемчужная В-10 ДНТ Лесной Ia | 142 | норм | 1 | 1 | 0
ASDU
| Адрес | 49
| Имя | ПС Новая Лисиха
|  | ОБЪЕКТЫ ТС (I): | Имя | АОИ | Адрес входа | Адрес ТУ | Тип
|  |  | ПС Новая Лисиха Земля в сети 10кВ | 118 |  |  | SP
|  |  | ПС Новая Лисиха В-10 Парковый Положение выключателя | 203 |  |  | DP
|  | ОБЪЕКТЫ ТИ (I): | Имя | АОИ | Тип | Квант | Множитель | Смещение
|  |  | ПС Новая Лисиха В-10 Парковый Ia | 2308 | Float | 1 | 1 | 0
|  |  | ПС Новая Лисиха В-10 Парковый Ib | 2309 | Float | 1 | 1 | 0
|  |  | ПС Новая Лисиха В-10 Парковый Ic | 2310 | Float | 1 | 1 | 0
|  |  | ПС Новая Лисиха В-10 Парковый P | 2311 | Float | 1 | 1 | 0
|  |  | ПС Новая Лисиха В-10 Парковый Q | 2312 | Float | 1 | 1 | 0
|  | ОБЪЕКТЫ ТС (I): | Имя | АОИ | Адрес входа | Адрес ТУ | Тип
|  |  | ПС Новая Лисиха В-10 Авиато Положение выключателя | 308 |  |  | DP
|  | ОБЪЕКТЫ ТИ (I): | Имя | АОИ | Тип | Квант | Множитель | Смещение
|  |  | ПС Новая Лисиха В-10 Авиато Ia | 3808 | Float | 1 | 1 | 0
|  |  | ПС Новая Лисиха В-10 Авиато Ib | 3809 | Float | 1 | 1 | 0
|  |  | ПС Новая Лисиха В-10 Авиато Ic | 3810 | Float | 1 | 1 | 0
|  |  | ПС Новая Лисиха В-10 Авиато P | 3811 | Float | 1 | 1 | 0
|  |  | ПС Новая Лисиха В-10 Авиато Q | 3812 | Float | 1 | 1 | 0
|  | ОБЪЕКТЫ ТС (I): | Имя | АОИ | Адрес входа | Адрес ТУ | Тип
|  |  | ПС Новая Лисиха В-10 Садоводство Б Положение выключателя | 406 |  |  | DP
|  | ОБЪЕКТЫ ТИ (I): | Имя | АОИ | Тип | Квант | Множитель | Смещение
|  |  | ПС Новая Лисиха В-10 Садоводство Б Ia | 4608 | Float | 1 | 1 | 0
|  |  | ПС Новая Лисиха В-10 Садоводство Б Ib | 4609 | Float | 1 | 1 | 0
|  |  | ПС Новая Лисиха В-10 Садоводство Б Ic | 4610 | Float | 1 | 1 | 0
|  |  | ПС Новая Лисиха В-10 Садоводство Б P | 4611 | Float | 1 | 1 | 0
|  |  | ПС Новая Лисиха В-10 Садоводство Б Q | 4612 | Float | 1 | 1 | 0
|  |  | ПС Новая Лисиха ТН-10-2 Uab | 2405 | Float | 1 | 1 | 0
|  |  | ПС Новая Лисиха ТН-10-2 Ubc | 2406 | Float | 1 | 1 | 0
|  |  | ПС Новая Лисиха ТН-10-2 Uca | 2407 | Float | 1 | 1 | 0
|  |  | ПС Новая Лисиха ТН-10-3 Uab | 3605 | Float | 1 | 1 | 0
|  |  | ПС Новая Лисиха ТН-10-3 Ubc | 3606 | Float | 1 | 1 | 0
|  |  | ПС Новая Лисиха ТН-10-3 Uca | 3607 | Float | 1 | 1 | 0
|  |  | ПС Новая Лисиха ТН-10-4 Uab | 4405 | Float | 1 | 1 | 0
|  |  | ПС Новая Лисиха ТН-10-4 Ubc | 4406 | Float | 1 | 1 | 0
|  |  | ПС Новая Лисиха ТН-10-4 Uca | 4407 | Float | 1 | 1 | 0
|  |  | ПС Новая Лисиха ТН-10-1 Uab | 1205 | Float | 1 | 1 | 0
|  |  | ПС Новая Лисиха ТН-10-1 Ubc | 1206 | Float | 1 | 1 | 0
|  |  | ПС Новая Лисиха ТН-10-1 Uca | 1207 | Float | 1 | 1 | 0
|  |  | ПС Новая Лисиха Хрустальный парк Б Ia | 3308 | Float | 1 | 1 | 0
|  |  | ПС Новая Лисиха Хрустальный парк Б Ib | 3309 | Float | 1 | 1 | 0
|  |  | ПС Новая Лисиха Хрустальный парк Б Ic | 3310 | Float | 1 | 1 | 0
|  |  | ПС Новая Лисиха Хрустальный парк Б P | 3311 | Float | 1 | 1 | 0
|  |  | ПС Новая Лисиха Хрустальный парк Б Q | 3312 | Float | 1 | 1 | 0
|  | ОБЪЕКТЫ ТС (I): | Имя | АОИ | Адрес входа | Адрес ТУ | Тип
|  |  | ПС Новая Лисиха Хрустальный парк Б Положение выключателя | 303 |  |  | DP
|  | ОБЪЕКТЫ ТИ (I): | Имя | АОИ | Тип | Квант | Множитель | Смещение
|  |  | ПС Новая Лисиха Хрустальный парк А Ia | 4308 | Float | 1 | 1 | 0
|  |  | ПС Новая Лисиха Хрустальный парк А Ib | 4309 | Float | 1 | 1 | 0
|  |  | ПС Новая Лисиха Хрустальный парк А Ic | 4310 | Float | 1 | 1 | 0
|  |  | ПС Новая Лисиха Хрустальный парк А P | 4311 | Float | 1 | 1 | 0
|  |  | ПС Новая Лисиха Хрустальный парк А Q | 4312 | Float | 1 | 1 | 0
|  | ОБЪЕКТЫ ТС (I): | Имя | АОИ | Адрес входа | Адрес ТУ | Тип
|  |  | ПС Новая Лисиха Хрустальный парк А Положение выключателя | 403 |  |  | DP
|  | ОБЪЕКТЫ ТИ (I): | Имя | АОИ | Тип | Квант | Множитель | Смещение
|  |  | ПС Новая Лисиха В-10 Садоводство А Ia | 1308 | Float | 1 | 1 | 0
|  |  | ПС Новая Лисиха В-10 Садоводство А Ib | 1309 | Float | 1 | 1 | 0
|  |  | ПС Новая Лисиха В-10 Садоводство А Ic | 1310 | Float | 1 | 1 | 0
|  |  | ПС Новая Лисиха В-10 Садоводство А P | 1311 | Float | 1 | 1 | 0
|  |  | ПС Новая Лисиха В-10 Садоводство А Q | 1312 | Float | 1 | 1 | 0
|  | ОБЪЕКТЫ ТС (I): | Имя | АОИ | Адрес входа | Адрес ТУ | Тип
|  |  | ПС Новая Лисиха В-10 Садоводство А Положение выключателя | 103 |  |  | DP
|  |  | ПС Новая Лисиха В-10 Пивовариха Положение выключателя | 202 |  |  | DP
|  | ОБЪЕКТЫ ТИ (I): | Имя | АОИ | Тип | Квант | Множитель | Смещение
|  |  | ПС Новая Лисиха В-10 Пивовариха Ia | 2208 | Float | 1 | 1 | 0
|  |  | ПС Новая Лисиха В-10 Пивовариха Ib | 2209 | Float | 1 | 1 | 0
|  |  | ПС Новая Лисиха В-10 Пивовариха Ic | 2210 | Float | 1 | 1 | 0
|  |  | ПС Новая Лисиха В-10 Пивовариха P | 2211 | Float | 1 | 1 | 0
|  |  | ПС Новая Лисиха В-10 Пивовариха Q | 2212 | Float | 1 | 1 | 0
Контролирующая станция
Адрес | 8
Имя | Прием с ЦУС
ASDU
| Адрес | 1
Имя
|  | ОБЪЕКТЫ ТС (I): | Имя | АОИ | Адрес входа | Адрес ТУ | Тип
|  |  | ПС 220кВ Правобережная В-110 Урик А | 1 |  |  | SP
|  |  | ПС 220кВ Правобережная В-110 Урик Б | 2 |  |  | SP
|  |  | ПС 220кВ Правобережная ОВ-110 | 6 |  |  | SP
|  | ОБЪЕКТЫ ТИ (I): | Имя | АОИ | Тип | Квант | Множитель | Смещение
|  |  | ПС 220кВ Правобережная В-110 Урик А Ia | 10000 | норм | 1 | 1 | 0
|  |  | ПС 220кВ Правобережная В-110 Урик А Ib | 10001 | норм | 1 | 1 | 0
|  |  | ПС 220кВ Правобережная В-110 Урик А Ic | 10002 | норм | 1 | 1 | 0
|  |  | ПС 220кВ Правобережная В-110 Урик А Iср | 10003 | норм | 1 | 1 | 0
|  |  | ПС 220кВ Правобережная В-110 Урик А P | 10004 | норм | 1 | 1 | 0
|  |  | ПС 220кВ Правобережная В-110 Урик А Q | 10005 | норм | 1 | 1 | 0
|  |  | ПС 220кВ Правобережная В-110 Урик Б Ia | 10006 | норм | 1 | 1 | 0
|  |  | ПС 220кВ Правобережная В-110 Урик Б Ib | 10007 | норм | 1 | 1 | 0
|  |  | ПС 220кВ Правобережная В-110 Урик Б Ic | 10008 | норм | 1 | 1 | 0
|  |  | ПС 220кВ Правобережная В-110 Урик Б Iср | 10009 | норм | 1 | 1 | 0
|  |  | ПС 220кВ Правобережная В-110 Урик Б P | 10010 | норм | 1 | 1 | 0
|  |  | ПС 220кВ Правобережная В-110 Урик Б Q | 10011 | норм | 1 | 1 | 0
|  |  | ПС 220кВ Правобережная ОВ-110 Ia | 10027 | норм | 1 | 1 | 0
|  |  | ПС 220кВ Правобережная ОВ-110 Ib | 10028 | норм | 1 | 1 | 0
|  |  | ПС 220кВ Правобережная ОВ-110 Ic | 10029 | норм | 1 | 1 | 0
|  |  | ПС 220кВ Правобережная ОВ-110 Iср | 10030 | норм | 1 | 1 | 0
|  |  | ПС 220кВ Правобережная ОВ-110 P | 10031 | норм | 1 | 1 | 0
|  |  | ПС 220кВ Правобережная ОВ-110 Q | 10032 | норм | 1 | 1 | 0
|  | ОБЪЕКТЫ ТС (I): | Имя | АОИ | Адрес входа | Адрес ТУ | Тип
|  |  | ПС 110кВ Ново-Иркутская ТЭЦ-10 В-110 Урик А | 4 |  |  | SP
|  |  | ПС 110кВ Ново-Иркутская ТЭЦ-10 В-110 Урик Б | 3 |  |  | SP
|  |  | ПС 110кВ Ново-Иркутская ТЭЦ-10 ОВ-110 | 7 |  |  | SP
|  | ОБЪЕКТЫ ТИ (I): | Имя | АОИ | Тип | Квант | Множитель | Смещение
|  |  | ПС 110кВ Ново-Иркутская ТЭЦ-10 В-110 Урик А Ia | 10012 | норм | 1 | 1 | 0
|  |  | ПС 110кВ Ново-Иркутская ТЭЦ-10 В-110 Урик А Ib | 10013 | норм | 1 | 1 | 0
|  |  | ПС 110кВ Ново-Иркутская ТЭЦ-10 В-110 Урик А Ic | 10014 | норм | 1 | 1 | 0
|  |  | ПС 110кВ Ново-Иркутская ТЭЦ-10 В-110 Урик А Iср | 10015 | норм | 1 | 1 | 0
|  |  | ПС 110кВ Ново-Иркутская ТЭЦ-10 В-110 Урик А P | 10016 | норм | 1 | 1 | 0
|  |  | ПС 110кВ Ново-Иркутская ТЭЦ-10 В-110 Урик А Q | 10017 | норм | 1 | 1 | 0
|  |  | ПС 110кВ Ново-Иркутская ТЭЦ-10 В-110 Урик Б Ia | 10018 | норм | 1 | 1 | 0
|  |  | ПС 110кВ Ново-Иркутская ТЭЦ-10 В-110 Урик Б Ib | 10019 | норм | 1 | 1 | 0
|  |  | ПС 110кВ Ново-Иркутская ТЭЦ-10 В-110 Урик Б Ic | 10020 | норм | 1 | 1 | 0
|  |  | ПС 110кВ Ново-Иркутская ТЭЦ-10 В-110 Урик Б Iср | 10021 | норм | 1 | 1 | 0
|  |  | ПС 110кВ Ново-Иркутская ТЭЦ-10 В-110 Урик Б P | 10022 | норм | 1 | 1 | 0
|  |  | ПС 110кВ Ново-Иркутская ТЭЦ-10 В-110 Урик Б Q | 10023 | норм | 1 | 1 | 0
|  |  | ПС 110кВ Ново-Иркутская ТЭЦ-10 ОВ-110 Ia | 10033 | норм | 1 | 1 | 0
|  |  | ПС 110кВ Ново-Иркутская ТЭЦ-10 ОВ-110 Ib | 10034 | норм | 1 | 1 | 0
|  |  | ПС 110кВ Ново-Иркутская ТЭЦ-10 ОВ-110 Ic | 10035 | норм | 1 | 1 | 0
|  |  | ПС 110кВ Ново-Иркутская ТЭЦ-10 ОВ-110 Iср | 10036 | норм | 1 | 1 | 0
|  |  | ПС 110кВ Ново-Иркутская ТЭЦ-10 ОВ-110 P | 10037 | норм | 1 | 1 | 0
|  |  | ПС 110кВ Ново-Иркутская ТЭЦ-10 ОВ-110 Q | 10038 | норм | 1 | 1 | 0
|  | ОБЪЕКТЫ ТС (I): | Имя | АОИ | Адрес входа | Адрес ТУ | Тип
|  |  | ПС 220кВ Черемхово МВ-110 Свирск А | 5 |  |  | SP
|  | ОБЪЕКТЫ ТИ (I): | Имя | АОИ | Тип | Квант | Множитель | Смещение
|  |  | ПС 220кВ Черемхово МВ-110 Свирск А I | 10024 | норм | 1 | 1 | 0
|  |  | ПС 220кВ Черемхово МВ-110 Свирск А P | 10025 | норм | 1 | 1 | 0
|  |  | ПС 220кВ Черемхово МВ-110 Свирск А Q | 10026 | норм | 1 | 1 | 0
ASDU
| Адрес | 40
| Имя | ПС Березовая
|  | ОБЪЕКТЫ ТС (I): | Имя | АОИ | Адрес входа | Адрес ТУ | Тип
|  |  | ПС Березовая ТН-10-2 Земля на 2сш | 473 |  |  | SP
|  | ОБЪЕКТЫ ТИ (I): | Имя | АОИ | Тип | Квант | Множитель | Смещение
|  |  | ПС Березовая ТН-10-2 Uab | 20463 | Float | 1 | 1 | 0
|  |  | ПС Березовая ТН-10-2 Ubc | 20464 | Float | 1 | 1 | 0
|  |  | ПС Березовая ТН-10-2 Uca | 20465 | Float | 1 | 1 | 0
|  | ОБЪЕКТЫ ТС (I): | Имя | АОИ | Адрес входа | Адрес ТУ | Тип
|  |  | ПС Березовая ТН-10-4 Земля на 4сш | 321 |  |  | SP
|  | ОБЪЕКТЫ ТИ (I): | Имя | АОИ | Тип | Квант | Множитель | Смещение
|  |  | ПС Березовая ТН-10-4 Uab | 20311 | Float | 1 | 1 | 0
|  |  | ПС Березовая ТН-10-4 Ubc | 20312 | Float | 1 | 1 | 0
|  |  | ПС Березовая ТН-10-4 Uca | 20313 | Float | 1 | 1 | 0
|  | ОБЪЕКТЫ ТС (I): | Имя | АОИ | Адрес входа | Адрес ТУ | Тип
|  |  | ПС Березовая В-10 ЖСТ ц.А Положение выключателя | 101 |  |  | SP
|  | ОБЪЕКТЫ ТИ (I): | Имя | АОИ | Тип | Квант | Множитель | Смещение
|  |  | ПС Березовая В-10 ЖСТ ц.А Ia | 20308 | Float | 1 | 1 | 0
|  |  | ПС Березовая В-10 ЖСТ ц.А Ib | 20309 | Float | 1 | 1 | 0
|  |  | ПС Березовая В-10 ЖСТ ц.А Ic | 20310 | Float | 1 | 1 | 0
|  | ОБЪЕКТЫ ТС (I): | Имя | АОИ | Адрес входа | Адрес ТУ | Тип
|  |  | ПС Березовая В-10 Родник Положение выключателя | 302 |  |  | SP
|  | ОБЪЕКТЫ ТИ (I): | Имя | АОИ | Тип | Квант | Множитель | Смещение
|  |  | ПС Березовая В-10 Родник Ia | 20096 | Float | 1 | 1 | 0
|  |  | ПС Березовая В-10 Родник Ib | 20097 | Float | 1 | 1 | 0
|  |  | ПС Березовая В-10 Родник Ic | 20098 | Float | 1 | 1 | 0
|  | ОБЪЕКТЫ ТС (I): | Имя | АОИ | Адрес входа | Адрес ТУ | Тип
|  |  | ПС Березовая В-10 ТП-4872 Положение выключателя | 103 |  |  | SP
|  | ОБЪЕКТЫ ТИ (I): | Имя | АОИ | Тип | Квант | Множитель | Смещение
|  |  | ПС Березовая В-10 ТП-4872 Ia | 20333 | Float | 1 | 1 | 0
|  |  | ПС Березовая В-10 ТП-4872 Ib | 20334 | Float | 1 | 1 | 0
|  |  | ПС Березовая В-10 ТП-4872 Ic | 20335 | Float | 1 | 1 | 0
|  | ОБЪЕКТЫ ТС (I): | Имя | АОИ | Адрес входа | Адрес ТУ | Тип
|  |  | ПС Березовая В-10 Лесная Положение выключателя | 308 |  |  | SP
|  | ОБЪЕКТЫ ТИ (I): | Имя | АОИ | Тип | Квант | Множитель | Смещение
|  |  | ПС Березовая В-10 Лесная Ia | 20135 | Float | 1 | 1 | 0
|  |  | ПС Березовая В-10 Лесная Ib | 20136 | Float | 1 | 1 | 0
|  |  | ПС Березовая В-10 Лесная Ic | 20137 | Float | 1 | 1 | 0
|  | ОБЪЕКТЫ ТС (I): | Имя | АОИ | Адрес входа | Адрес ТУ | Тип
|  |  | ПС Березовая В-10 Новая Лисиха ц.А Положение выключателя | 310 |  |  | SP
|  | ОБЪЕКТЫ ТИ (I): | Имя | АОИ | Тип | Квант | Множитель | Смещение
|  |  | ПС Березовая В-10 Новая Лисиха ц.А Ia | 20149 | Float | 1 | 1 | 0
|  |  | ПС Березовая В-10 Новая Лисиха ц.А Ib | 20150 | Float | 1 | 1 | 0
|  |  | ПС Березовая В-10 Новая Лисиха ц.А Ic | 20151 | Float | 1 | 1 | 0
|  | ОБЪЕКТЫ ТС (I): | Имя | АОИ | Адрес входа | Адрес ТУ | Тип
|  |  | ПС Березовая В-10 Солнечная поляна Положение выключателя | 111 |  |  | SP
|  | ОБЪЕКТЫ ТИ (I): | Имя | АОИ | Тип | Квант | Множитель | Смещение
|  |  | ПС Березовая В-10 Солнечная поляна Ia | 20386 | Float | 1 | 1 | 0
|  |  | ПС Березовая В-10 Солнечная поляна Ib | 20387 | Float | 1 | 1 | 0
|  |  | ПС Березовая В-10 Солнечная поляна Ic | 20388 | Float | 1 | 1 | 0
|  | ОБЪЕКТЫ ТС (I): | Имя | АОИ | Адрес входа | Адрес ТУ | Тип
|  |  | ПС Березовая В-10 ДНТ Мечта Положение выключателя | 312 |  |  | SP
|  | ОБЪЕКТЫ ТИ (I): | Имя | АОИ | Тип | Квант | Множитель | Смещение
|  |  | ПС Березовая В-10 ДНТ Мечта Ia | 20163 | Float | 1 | 1 | 0
|  |  | ПС Березовая В-10 ДНТ Мечта Ib | 20164 | Float | 1 | 1 | 0
|  |  | ПС Березовая В-10 ДНТ Мечта Ic | 20165 | Float | 1 | 1 | 0
|  | ОБЪЕКТЫ ТС (I): | Имя | АОИ | Адрес входа | Адрес ТУ | Тип
|  |  | ПС Березовая В-10 Новая Дача Положение выключателя | 113 |  |  | SP
|  | ОБЪЕКТЫ ТИ (I): | Имя | АОИ | Тип | Квант | Множитель | Смещение
|  |  | ПС Березовая В-10 Новая Дача Ia | 20719 | Float | 1 | 1 | 0
|  |  | ПС Березовая В-10 Новая Дача Ib | 20737 | Float | 1 | 1 | 0
|  |  | ПС Березовая В-10 Новая Дача Ic | 20760 | Float | 1 | 1 | 0
|  | ОБЪЕКТЫ ТС (I): | Имя | АОИ | Адрес входа | Адрес ТУ | Тип
|  |  | ПС Березовая В-10 Морган Сикс ц.А Положение выключателя | 314 |  |  | SP
|  | ОБЪЕКТЫ ТИ (I): | Имя | АОИ | Тип | Квант | Множитель | Смещение
|  |  | ПС Березовая В-10 Морган Сикс ц.А Ia | 20177 | Float | 1 | 1 | 0
|  |  | ПС Березовая В-10 Морган Сикс ц.А Ib | 20178 | Float | 1 | 1 | 0
|  |  | ПС Березовая В-10 Морган Сикс ц.А Ic | 20179 | Float | 1 | 1 | 0
|  | ОБЪЕКТЫ ТС (I): | Имя | АОИ | Адрес входа | Адрес ТУ | Тип
|  |  | ПС Березовая В-10 Колос Положение выключателя | 221 |  |  | SP
|  | ОБЪЕКТЫ ТИ (I): | Имя | АОИ | Тип | Квант | Множитель | Смещение
|  |  | ПС Березовая В-10 Колос Ia | 20422 | Float | 1 | 1 | 0
|  |  | ПС Березовая В-10 Колос Ib | 20423 | Float | 1 | 1 | 0
|  |  | ПС Березовая В-10 Колос Ic | 20424 | Float | 1 | 1 | 0
|  | ОБЪЕКТЫ ТС (I): | Имя | АОИ | Адрес входа | Адрес ТУ | Тип
|  |  | ПС Березовая В-10 Спецстроевская Положение выключателя | 422 |  |  | SP
|  | ОБЪЕКТЫ ТИ (I): | Имя | АОИ | Тип | Квант | Множитель | Смещение
|  |  | ПС Березовая В-10 Спецстроевская Ia | 20216 | Float | 1 | 1 | 0
|  |  | ПС Березовая В-10 Спецстроевская Ib | 20217 | Float | 1 | 1 | 0
|  |  | ПС Березовая В-10 Спецстроевская Ic | 20218 | Float | 1 | 1 | 0
|  | ОБЪЕКТЫ ТС (I): | Имя | АОИ | Адрес входа | Адрес ТУ | Тип
|  |  | ПС Березовая В-10 Дачная Положение выключателя | 223 |  |  | SP
|  | ОБЪЕКТЫ ТИ (I): | Имя | АОИ | Тип | Квант | Множитель | Смещение
|  |  | ПС Березовая В-10 Дачная Ia | 20416 | Float | 1 | 1 | 0
|  |  | ПС Березовая В-10 Дачная Ib | 20417 | Float | 1 | 1 | 0
|  |  | ПС Березовая В-10 Дачная Ic | 20418 | Float | 1 | 1 | 0
|  | ОБЪЕКТЫ ТС (I): | Имя | АОИ | Адрес входа | Адрес ТУ | Тип
|  |  | ПС Березовая В-10 Березка 2 Положение выключателя | 225 |  |  | SP
|  | ОБЪЕКТЫ ТИ (I): | Имя | АОИ | Тип | Квант | Множитель | Смещение
|  |  | ПС Березовая В-10 Березка 2 Ia | 20441 | Float | 1 | 1 | 0
|  |  | ПС Березовая В-10 Березка 2 Ib | 20442 | Float | 1 | 1 | 0
|  |  | ПС Березовая В-10 Березка 2 Ic | 20443 | Float | 1 | 1 | 0
|  | ОБЪЕКТЫ ТС (I): | Имя | АОИ | Адрес входа | Адрес ТУ | Тип
|  |  | ПС Березовая В-10 Новая Лисиха ц.Б Положение выключателя | 428 |  |  | SP
|  | ОБЪЕКТЫ ТИ (I): | Имя | АОИ | Тип | Квант | Множитель | Смещение
|  |  | ПС Березовая В-10 Новая Лисиха ц.Б Ia | 20255 | Float | 1 | 1 | 0
|  |  | ПС Березовая В-10 Новая Лисиха ц.Б Ib | 20256 | Float | 1 | 1 | 0
|  |  | ПС Березовая В-10 Новая Лисиха ц.Б Ic | 20257 | Float | 1 | 1 | 0
|  | ОБЪЕКТЫ ТС (I): | Имя | АОИ | Адрес входа | Адрес ТУ | Тип
|  |  | ПС Березовая В-10 Морган Сикс ц.Б Положение выключателя | 430 |  |  | SP
|  | ОБЪЕКТЫ ТИ (I): | Имя | АОИ | Тип | Квант | Множитель | Смещение
|  |  | ПС Березовая В-10 Морган Сикс ц.Б Ia | 20269 | Float | 1 | 1 | 0
|  |  | ПС Березовая В-10 Морган Сикс ц.Б Ib | 20270 | Float | 1 | 1 | 0
|  |  | ПС Березовая В-10 Морган Сикс ц.Б Ic | 20271 | Float | 1 | 1 | 0
|  | ОБЪЕКТЫ ТС (I): | Имя | АОИ | Адрес входа | Адрес ТУ | Тип
|  |  | ПС Березовая В-10 ЖСТ ц.Б Положение выключателя | 233 |  |  | SP
|  | ОБЪЕКТЫ ТИ (I): | Имя | АОИ | Тип | Квант | Множитель | Смещение
|  |  | ПС Березовая В-10 ЖСТ ц.Б Ia | 20488 | Float | 1 | 1 | 0
|  |  | ПС Березовая В-10 ЖСТ ц.Б Ib | 20489 | Float | 1 | 1 | 0
|  |  | ПС Березовая В-10 ЖСТ ц.Б Ic | 20490 | Float | 1 | 1 | 0
ASDU
| Адрес | 45
| Имя | ПС Жемчужная
|  | ОБЪЕКТЫ ТС (I): | Имя | АОИ | Адрес входа | Адрес ТУ | Тип
|  |  | ПС Жемчужная В-10 Т-1 Положение выключателя | 1020 |  |  | SP
|  |  | ПС Жемчужная В-10 ДНТ Жемчужная Положение выключателя | 1030 |  |  | SP
|  |  | ПС Жемчужная В-10 Бурдаковка Положение выключателя | 1040 |  |  | SP
|  |  | ПС Жемчужная В-10 ДНТ Лесной Положение выключателя | 1050 |  |  | SP
|  | ОБЪЕКТЫ ТИ (I): | Имя | АОИ | Тип | Квант | Множитель | Смещение
|  |  | ПС Жемчужная ТН-10-1 Uab | 103 | норм | 1 | 1 | 0
|  |  | ПС Жемчужная ТН-10-1 Ubc | 104 | норм | 1 | 1 | 0
|  |  | ПС Жемчужная ТН-10-1 Uca | 105 | норм | 1 | 1 | 0
|  |  | ПС Жемчужная В-10 Т-1 Ia | 115 | норм | 1 | 1 | 0
|  |  | ПС Жемчужная В-10 ДНТ Жемчужная Ia | 124 | норм | 1 | 1 | 0
|  |  | ПС Жемчужная В-10 Бурдаковка Ia | 133 | норм | 1 | 1 | 0
|  |  | ПС Жемчужная В-10 ДНТ Лесной Ia | 142 | норм | 1 | 1 | 0
ASDU
| Адрес | 49
| Имя | ПС Новая Лисиха
|  | ОБЪЕКТЫ ТС (I): | Имя | АОИ | Адрес входа | Адрес ТУ | Тип
|  |  | ПС Новая Лисиха Земля в сети 10кВ | 118 |  |  | SP
|  |  | ПС Новая Лисиха В-10 Парковый Положение выключателя | 203 |  |  | DP
|  | ОБЪЕКТЫ ТИ (I): | Имя | АОИ | Тип | Квант | Множитель | Смещение
|  |  | ПС Новая Лисиха В-10 Парковый Ia | 2308 | Float | 1 | 1 | 0
|  |  | ПС Новая Лисиха В-10 Парковый Ib | 2309 | Float | 1 | 1 | 0
|  |  | ПС Новая Лисиха В-10 Парковый Ic | 2310 | Float | 1 | 1 | 0
|  |  | ПС Новая Лисиха В-10 Парковый P | 2311 | Float | 1 | 1 | 0
|  |  | ПС Новая Лисиха В-10 Парковый Q | 2312 | Float | 1 | 1 | 0
|  | ОБЪЕКТЫ ТС (I): | Имя | АОИ | Адрес входа | Адрес ТУ | Тип
|  |  | ПС Новая Лисиха В-10 Садоводство А Положение выключателя | 103 |  |  | DP
|  | ОБЪЕКТЫ ТИ (I): | Имя | АОИ | Тип | Квант | Множитель | Смещение
|  |  | ПС Новая Лисиха В-10 Садоводство А Ia | 1308 | Float | 1 | 1 | 0
|  |  | ПС Новая Лисиха В-10 Садоводство А Ib | 1309 | Float | 1 | 1 | 0
|  |  | ПС Новая Лисиха В-10 Садоводство А Ic | 1310 | Float | 1 | 1 | 0
|  |  | ПС Новая Лисиха В-10 Садоводство А P | 1311 | Float | 1 | 1 | 0
|  |  | ПС Новая Лисиха В-10 Садоводство А Q | 1312 | Float | 1 | 1 | 0
|  | ОБЪЕКТЫ ТС (I): | Имя | АОИ | Адрес входа | Адрес ТУ | Тип
|  |  | ПС Новая Лисиха В-10 Авиато Положение выключателя | 308 |  |  | DP
|  | ОБЪЕКТЫ ТИ (I): | Имя | АОИ | Тип | Квант | Множитель | Смещение
|  |  | ПС Новая Лисиха В-10 Авиато Ia | 3808 | Float | 1 | 1 | 0
|  |  | ПС Новая Лисиха В-10 Авиато Ib | 3809 | Float | 1 | 1 | 0
|  |  | ПС Новая Лисиха В-10 Авиато Ic | 3810 | Float | 1 | 1 | 0
|  |  | ПС Новая Лисиха В-10 Авиато P | 3811 | Float | 1 | 1 | 0
|  |  | ПС Новая Лисиха В-10 Авиато Q | 3812 | Float | 1 | 1 | 0
|  | ОБЪЕКТЫ ТС (I): | Имя | АОИ | Адрес входа | Адрес ТУ | Тип
|  |  | ПС Новая Лисиха В-10 Садоводство Б Положение выключателя | 406 |  |  | DP
|  | ОБЪЕКТЫ ТИ (I): | Имя | АОИ | Тип | Квант | Множитель | Смещение
|  |  | ПС Новая Лисиха В-10 Садоводство Б Ia | 4608 | Float | 1 | 1 | 0
|  |  | ПС Новая Лисиха В-10 Садоводство Б Ib | 4609 | Float | 1 | 1 | 0
|  |  | ПС Новая Лисиха В-10 Садоводство Б Ic | 4610 | Float | 1 | 1 | 0
|  |  | ПС Новая Лисиха В-10 Садоводство Б P | 4611 | Float | 1 | 1 | 0
|  |  | ПС Новая Лисиха В-10 Садоводство Б Q | 4612 | Float | 1 | 1 | 0
|  | ОБЪЕКТЫ ТС (I): | Имя | АОИ | Адрес входа | Адрес ТУ | Тип
|  |  | ПС Новая Лисиха В-10 Пивовариха Положение выключателя | 202 |  |  | DP
|  | ОБЪЕКТЫ ТИ (I): | Имя | АОИ | Тип | Квант | Множитель | Смещение
|  |  | ПС Новая Лисиха В-10 Пивовариха Ia | 2208 | Float | 1 | 1 | 0
|  |  | ПС Новая Лисиха В-10 Пивовариха Ib | 2209 | Float | 1 | 1 | 0
|  |  | ПС Новая Лисиха В-10 Пивовариха Ic | 2210 | Float | 1 | 1 | 0
|  |  | ПС Новая Лисиха В-10 Пивовариха P | 2211 | Float | 1 | 1 | 0
|  |  | ПС Новая Лисиха В-10 Пивовариха Q | 2212 | Float | 1 | 1 | 0
|  |  | ПС Новая Лисиха ТН-10-2 Uab | 2405 | Float | 1 | 1 | 0
|  |  | ПС Новая Лисиха ТН-10-2 Ubc | 2406 | Float | 1 | 1 | 0
|  |  | ПС Новая Лисиха ТН-10-2 Uca | 2407 | Float | 1 | 1 | 0
|  |  | ПС Новая Лисиха ТН-10-3 Uab | 3605 | Float | 1 | 1 | 0
|  |  | ПС Новая Лисиха ТН-10-3 Ubc | 3606 | Float | 1 | 1 | 0
|  |  | ПС Новая Лисиха ТН-10-3 Uca | 3607 | Float | 1 | 1 | 0
|  |  | ПС Новая Лисиха ТН-10-4 Uab | 4405 | Float | 1 | 1 | 0
|  |  | ПС Новая Лисиха ТН-10-4 Ubc | 4406 | Float | 1 | 1 | 0
|  |  | ПС Новая Лисиха ТН-10-4 Uca | 4407 | Float | 1 | 1 | 0
|  | ОБЪЕКТЫ ТС (I): | Имя | АОИ | Адрес входа | Адрес ТУ | Тип
|  |  | ПС Новая Лисиха Хрустальный парк А Положение выключателя | 403 |  |  | DP
|  | ОБЪЕКТЫ ТИ (I): | Имя | АОИ | Тип | Квант | Множитель | Смещение
|  |  | ПС Новая Лисиха Хрустальный парк А Ia | 4308 | Float | 1 | 1 | 0
|  |  | ПС Новая Лисиха Хрустальный парк А Ib | 4309 | Float | 1 | 1 | 0
|  |  | ПС Новая Лисиха Хрустальный парк А Ic | 4310 | Float | 1 | 1 | 0
|  |  | ПС Новая Лисиха Хрустальный парк А P | 4311 | Float | 1 | 1 | 0
|  |  | ПС Новая Лисиха Хрустальный парк А Q | 4312 | Float | 1 | 1 | 0
|  | ОБЪЕКТЫ ТС (I): | Имя | АОИ | Адрес входа | Адрес ТУ | Тип
|  |  | ПС Новая Лисиха Хрустальный парк Б Положение выключателя | 303 |  |  | DP
|  | ОБЪЕКТЫ ТИ (I): | Имя | АОИ | Тип | Квант | Множитель | Смещение
|  |  | ПС Новая Лисиха Хрустальный парк Б Ia | 3308 | Float | 1 | 1 | 0
|  |  | ПС Новая Лисиха Хрустальный парк Б Ib | 3309 | Float | 1 | 1 | 0
|  |  | ПС Новая Лисиха Хрустальный парк Б Ic | 3310 | Float | 1 | 1 | 0
|  |  | ПС Новая Лисиха Хрустальный парк Б P | 3311 | Float | 1 | 1 | 0
|  |  | ПС Новая Лисиха Хрустальный парк Б Q | 3312 | Float | 1 | 1 | 0
|  |  | ПС Новая Лисиха ТН-10-1 Uab | 1205 | Float | 1 | 1 | 0
|  |  | ПС Новая Лисиха ТН-10-1 Ubc | 1206 | Float | 1 | 1 | 0
|  |  | ПС Новая Лисиха ТН-10-1 Uca | 1207 | Float | 1 | 1 | 0
Контролируемая станция
Адрес | 9
Имя | Передача в ЦУС "ИЭСК"
ASDU
| Адрес | 1
| Имя | ПС Карлук
|  | ОБЪЕКТЫ ТС (II): | Имя | АОИ | АОИ команды ТУ | Адрес источника | Адрес входа | Адрес ТУ | Тип
|  |  | ПС Карлук ТН-10-1 Положение В-10 Т-1 | 1 |  | SP | 19:1:1:646 | 21:6
|  |  | ПС Карлук ТН-10-2 Положение В-10 Т-2 | 2 |  | SP | 19:1:1:678 | 22:6
|  |  | ПС Карлук В-10 СибЭкспорт Положение выключателя | 3 |  | SP | 19:1:1:161 | 6:1
|  |  | ПС Карлук В-10 Заря Положение выключателя Включен | 4 |  | SP | 19:1:1:195 | 7:3
|  |  | ПС Карлук яч. №18 Резерв Положение выключателя | 5 |  | SP | 19:1:1:225 | 8:1
|  |  | ПС Карлук В-10 ИПФ-6 Положение выключателя | 6 |  | SP | 19:1:1:257 | 9:1
|  |  | ПС Карлук В-10 Хомутово ц.Б Положение выключателя | 7 |  | SP | 19:1:1:353 | 12:1
|  |  | ПС Карлук В-10 Хомутовo ц.А Положение выключателя | 8 |  | SP | 19:1:1:385 | 13:1
|  |  | ПС Карлук В-10 Глазуново 1СШ Положение выключателя | 9 |  | SP | 19:1:1:417 | 14:1
|  |  | ПС Карлук В-10 Поселок Положение выключателя | 10 |  | SP | 19:1:1:449 | 15:1
|  |  | ПС Карлук В-10 Грановщина Положение выключателя | 11 |  | SP | 19:1:1:481 | 16:1
|  |  | ПС Карлук В-10 Глазуновo 2СШ Положение выключателя | 12 |  | SP | 19:1:1:513 | 17:1
|  |  | ПС Карлук СВ-10 Положение выключателя | 13 |  | SP | 19:1:1:545 | 18:1
|  |  | ПС Карлук КДО 23 Авария | 14 |  | SP | 19:1:1:705 | 23:1
|  |  | ПС Карлук КДО 23 Предупреждение | 15 |  | SP | 19:1:1:706 | 23:2
|  |  | ПС Карлук В-10 Тихий Плес Положение Выключателя | 16 |  | SP | 19:1:1:289 | 10:1
|  |  | ПС Карлук В-10 Садоводство Положение Выключателя | 17 |  | SP | 19:1:1:321 | 11:1
|  | ОБЪЕКТЫ ТИ (II): | Имя | АОИ | Тип | Квант | Множитель | Смещение | Адрес источника | Исходный тип
|  |  | ПС Карлук В-10 Т-1 Ia | 20000 | Float | 1 | 1 | 0 | 19:1:1:16529 | норм
|  |  | ПС Карлук В-10 Т-1 Ic | 20001 | Float | 1 | 1 | 0 | 19:1:1:16531 | норм
|  |  | ПС Карлук В-10 Т-1 P | 20002 | Float | 1 | 1 | 0 | 19:1:1:16538 | норм
|  |  | ПС Карлук В-10 Т-1 Q | 20003 | Float | 1 | 1 | 0 | 19:1:1:16542 | норм
|  |  | ПС Карлук В-10 Т-2 Ia | 20004 | Float | 1 | 1 | 0 | 19:1:1:16577 | норм
|  |  | ПС Карлук В-10 Т-2 Ic | 20005 | Float | 1 | 1 | 0 | 19:1:1:16579 | норм
|  |  | ПС Карлук В-10 Т-2 P | 20006 | Float | 1 | 1 | 0 | 19:1:1:16586 | норм
|  |  | ПС Карлук В-10 Т-2 Q | 20007 | Float | 1 | 1 | 0 | 19:1:1:16590 | норм
|  |  | ПС Карлук В-10 СибЭкспорт Ia | 20008 | Float | 1 | 1 | 0 | 19:1:1:16625 | норм
|  |  | ПС Карлук В-10 СибЭкспорт Ic | 20009 | Float | 1 | 1 | 0 | 19:1:1:16627 | норм
|  |  | ПС Карлук В-10 СибЭкспорт P | 20010 | Float | 1 | 1 | 0 | 19:1:1:16634 | норм
|  |  | ПС Карлук В-10 СибЭкспорт Q | 20011 | Float | 1 | 1 | 0 | 19:1:1:16638 | норм
|  |  | ПС Карлук В-10 Заря Ia | 20012 | Float | 1 | 1 | 0 | 19:1:1:16673 | норм
|  |  | ПС Карлук В-10 Заря Ic | 20013 | Float | 1 | 1 | 0 | 19:1:1:16675 | норм
|  |  | ПС Карлук В-10 Заря P | 20014 | Float | 1 | 1 | 0 | 19:1:1:16682 | норм
|  |  | ПС Карлук В-10 Заря Q | 20015 | Float | 1 | 1 | 0 | 19:1:1:16686 | норм
|  |  | ПС Карлук яч. №18 Резерв Ia | 20016 | Float | 1 | 1 | 0 | 19:1:1:16721 | норм
|  |  | ПС Карлук яч. №18 Резерв Ic | 20017 | Float | 1 | 1 | 0 | 19:1:1:16723 | норм
|  |  | ПС Карлук яч. №18 Резерв P | 20018 | Float | 1 | 1 | 0 | 19:1:1:16730 | норм
|  |  | ПС Карлук яч. №18 Резерв Q | 20019 | Float | 1 | 1 | 0 | 19:1:1:16734 | норм
|  |  | ПС Карлук В-10 ИПФ-6 Ia | 20020 | Float | 1 | 1 | 0 | 19:1:1:16769 | норм
|  |  | ПС Карлук В-10 ИПФ-6 Ic | 20021 | Float | 1 | 1 | 0 | 19:1:1:16771 | норм
|  |  | ПС Карлук В-10 ИПФ-6 P | 20022 | Float | 1 | 1 | 0 | 19:1:1:16778 | норм
|  |  | ПС Карлук В-10 ИПФ-6 Q | 20023 | Float | 1 | 1 | 0 | 19:1:1:16782 | норм
|  |  | ПС Карлук В-10 Хомутово ц.Б Ia | 20024 | Float | 1 | 1 | 0 | 19:1:1:16913 | норм
|  |  | ПС Карлук В-10 Хомутово ц.Б Ic | 20025 | Float | 1 | 1 | 0 | 19:1:1:16915 | норм
|  |  | ПС Карлук В-10 Хомутово ц.Б P | 20026 | Float | 1 | 1 | 0 | 19:1:1:16922 | норм
|  |  | ПС Карлук В-10 Хомутово ц.Б Q | 20027 | Float | 1 | 1 | 0 | 19:1:1:16926 | норм
|  |  | ПС Карлук В-10 Хомутовo ц.А Ia | 20028 | Float | 1 | 1 | 0 | 19:1:1:16961 | норм
|  |  | ПС Карлук В-10 Хомутовo ц.А Ic | 20029 | Float | 1 | 1 | 0 | 19:1:1:16963 | норм
|  |  | ПС Карлук В-10 Хомутовo ц.А P | 20030 | Float | 1 | 1 | 0 | 19:1:1:16970 | норм
|  |  | ПС Карлук В-10 Хомутовo ц.А Q | 20031 | Float | 1 | 1 | 0 | 19:1:1:16974 | норм
|  |  | ПС Карлук В-10 Глазуново 1СШ Ia | 20032 | Float | 1 | 1 | 0 | 19:1:1:17009 | норм
|  |  | ПС Карлук В-10 Глазуново 1СШ Ic | 20033 | Float | 1 | 1 | 0 | 19:1:1:17011 | норм
|  |  | ПС Карлук В-10 Глазуново 1СШ P | 20034 | Float | 1 | 1 | 0 | 19:1:1:17018 | норм
|  |  | ПС Карлук В-10 Глазуново 1СШ Q | 20035 | Float | 1 | 1 | 0 | 19:1:1:17022 | норм
|  |  | ПС Карлук В-10 Поселок Ia | 20036 | Float | 1 | 1 | 0 | 19:1:1:17057 | норм
|  |  | ПС Карлук В-10 Поселок Ic | 20037 | Float | 1 | 1 | 0 | 19:1:1:17059 | норм
|  |  | ПС Карлук В-10 Поселок P | 20038 | Float | 1 | 1 | 0 | 19:1:1:17066 | норм
|  |  | ПС Карлук В-10 Поселок Q | 20039 | Float | 1 | 1 | 0 | 19:1:1:17070 | норм
|  |  | ПС Карлук В-10 Грановщина Ia | 20040 | Float | 1 | 1 | 0 | 19:1:1:17105 | норм
|  |  | ПС Карлук В-10 Грановщина Ic | 20041 | Float | 1 | 1 | 0 | 19:1:1:17107 | норм
|  |  | ПС Карлук В-10 Грановщина P | 20042 | Float | 1 | 1 | 0 | 19:1:1:17114 | норм
|  |  | ПС Карлук В-10 Грановщина Q | 20043 | Float | 1 | 1 | 0 | 19:1:1:17118 | норм
|  |  | ПС Карлук В-10 Глазуновo 2СШ Ia | 20044 | Float | 1 | 1 | 0 | 19:1:1:17153 | норм
|  |  | ПС Карлук В-10 Глазуновo 2СШ Ic | 20045 | Float | 1 | 1 | 0 | 19:1:1:17155 | норм
|  |  | ПС Карлук В-10 Глазуновo 2СШ P | 20046 | Float | 1 | 1 | 0 | 19:1:1:17162 | норм
|  |  | ПС Карлук В-10 Глазуновo 2СШ Q | 20047 | Float | 1 | 1 | 0 | 19:1:1:17166 | норм
|  |  | ПС Карлук СВ-10 Ia | 20048 | Float | 1 | 1 | 0 | 19:1:1:17201 | норм
|  |  | ПС Карлук СВ-10 Ic | 20049 | Float | 1 | 1 | 0 | 19:1:1:17203 | норм
|  |  | ПС Карлук СВ-10 P | 20050 | Float | 1 | 1 | 0 | 19:1:1:17210 | норм
|  |  | ПС Карлук СВ-10 Q | 20051 | Float | 1 | 1 | 0 | 19:1:1:17214 | норм
|  |  | ПС Карлук ТН-10-1 Ua | 20052 | Float | 1 | 1 | 0 | 19:1:1:17348 | норм
|  |  | ПС Карлук ТН-10-1 Ub | 20053 | Float | 1 | 1 | 0 | 19:1:1:17349 | норм
|  |  | ПС Карлук ТН-10-1 Uc | 20054 | Float | 1 | 1 | 0 | 19:1:1:17350 | норм
|  |  | ПС Карлук ТН-10-2 Ua | 20055 | Float | 1 | 1 | 0 | 19:1:1:17396 | норм
|  |  | ПС Карлук ТН-10-2 Ub | 20056 | Float | 1 | 1 | 0 | 19:1:1:17397 | норм
|  |  | ПС Карлук ТН-10-2 Uc | 20057 | Float | 1 | 1 | 0 | 19:1:1:17398 | норм
|  |  | ПС Карлук В-10 Тихий Плес Ia | 20058 | Float | 1 | 1 | 0 | 19:1:1:16817 | норм
|  |  | ПС Карлук В-10 Тихий Плес Ic | 20059 | Float | 1 | 1 | 0 | 19:1:1:16819 | норм
|  |  | ПС Карлук В-10 Тихий Плес P | 20060 | Float | 1 | 1 | 0 | 19:1:1:16826 | норм
|  |  | ПС Карлук В-10 Тихий Плес Q | 20061 | Float | 1 | 1 | 0 | 19:1:1:16830 | норм
|  |  | ПС Карлук В-10 Садоводство Ia | 20062 | Float | 1 | 1 | 0 | 19:1:1:16865 | норм
|  |  | ПС Карлук В-10 Садоводство Ic | 20063 | Float | 1 | 1 | 0 | 19:1:1:16867 | норм
|  |  | ПС Карлук В-10 Садоводство P | 20064 | Float | 1 | 1 | 0 | 19:1:1:16874 | норм
|  |  | ПС Карлук В-10 Садоводство Q | 20065 | Float | 1 | 1 | 0 | 19:1:1:16878 | норм
ASDU
| Адрес | 2
| Имя | ПС Коты
|  | ОБЪЕКТЫ ТС (II): | Имя | АОИ | АОИ команды ТУ | Адрес источника | Адрес входа | Адрес ТУ | Тип
|  |  | ПС Коты В-10 ЖК Цепь Б Положение выключателя | 1 |  | SP | 21:1:1:1 | 1:1
|  |  | ПС Коты В-10 Т-2 Положение выключателя | 2 |  | SP | 21:1:1:33 | 2:1
|  |  | ПС Коты СВ-10 Положение выключателя | 3 |  | SP | 21:1:1:225 | 8:1
|  |  | ПС Коты ЖК Цепь А Положение выключателя | 4 |  | SP | 21:1:1:257 | 9:1
|  |  | ПС Коты В-10 Черемушки Положение выключателя | 5 |  | SP | 21:1:1:321 | 11:1
|  |  | ПС Коты В-10 Т-1 Положение выключателя | 6 |  | SP | 21:1:1:385 | 13:1
|  |  | ПС Коты В-10 Поселок Положение выключателя | 7 |  | SP | 21:1:1:417 | 14:1
|  |  | ПС Коты В-10 Оек Положение выключателя | 8 |  | SP | 21:1:1:449 | 15:1
|  |  | ПС Коты В-35 2 Положение выключателя В-35 Оёк | 9 |  | SP | 21:1:1:513 | 17:1
|  |  | ПС Коты В-35 2 Положение выключателя СВ-35 | 10 |  | SP | 21:1:1:514 | 17:2
|  |  | ПС Коты В-35 2 Положение выключателя В-35 Т-2 | 11 |  | SP | 21:1:1:515 | 17:3
|  |  | ПС Коты В-35 1 Положение выключателя В-35 Захал | 12 |  | SP | 21:1:1:609 | 20:1
|  |  | ПС Коты В-35 1 Положение выключателя В-35 Т-1 | 13 |  | SP | 21:1:1:610 | 20:2
|  |  | ПС Коты В-35 1 Положение выключателя В-35 Поздняково | 14 |  | SP | 21:1:1:611 | 20:3
|  |  | ПС Коты АПТС Авария | 15 |  | SP | 21:1:1:865 | 28:1
|  |  | ПС Коты АПТС Предупреждение | 16 |  | SP | 21:1:1:866 | 28:2
|  | ОБЪЕКТЫ ТИ (II): | Имя | АОИ | Тип | Квант | Множитель | Смещение | Адрес источника | Исходный тип
|  |  | ПС Коты В-10 ЖК Цепь Б Ia | 20000 | Float | 1 | 1 | 0 | 21:1:1:16385 | норм
|  |  | ПС Коты В-10 ЖК Цепь Б Ic | 20001 | Float | 1 | 1 | 0 | 21:1:1:16387 | норм
|  |  | ПС Коты В-10 ЖК Цепь Б P | 20002 | Float | 1 | 1 | 0 | 21:1:1:16394 | норм
|  |  | ПС Коты В-10 ЖК Цепь Б Q | 20003 | Float | 1 | 1 | 0 | 21:1:1:16398 | норм
|  |  | ПС Коты В-10 Т-2 Ia | 20004 | Float | 1 | 1 | 0 | 21:1:1:16433 | норм
|  |  | ПС Коты В-10 Т-2 Ic | 20005 | Float | 1 | 1 | 0 | 21:1:1:16435 | норм
|  |  | ПС Коты В-10 Т-2 P | 20006 | Float | 1 | 1 | 0 | 21:1:1:16442 | норм
|  |  | ПС Коты В-10 Т-2 Q | 20007 | Float | 1 | 1 | 0 | 21:1:1:16446 | норм
|  |  | ПС Коты ТН-10-2 Ua | 20008 | Float | 1 | 1 | 0 | 21:1:1:16580 | норм
|  |  | ПС Коты ТН-10-2 Ub | 20009 | Float | 1 | 1 | 0 | 21:1:1:16581 | норм
|  |  | ПС Коты ТН-10-2 Uc | 20010 | Float | 1 | 1 | 0 | 21:1:1:16582 | норм
|  |  | ПС Коты СВ-10 Ia | 20011 | Float | 1 | 1 | 0 | 21:1:1:16721 | норм
|  |  | ПС Коты СВ-10 Ic | 20012 | Float | 1 | 1 | 0 | 21:1:1:16723 | норм
|  |  | ПС Коты СВ-10 P | 20013 | Float | 1 | 1 | 0 | 21:1:1:16730 | норм
|  |  | ПС Коты СВ-10 Q | 20014 | Float | 1 | 1 | 0 | 21:1:1:16734 | норм
|  |  | ПС Коты ЖК Цепь А Ia | 20015 | Float | 1 | 1 | 0 | 21:1:1:16769 | норм
|  |  | ПС Коты ЖК Цепь А Ic | 20016 | Float | 1 | 1 | 0 | 21:1:1:16771 | норм
|  |  | ПС Коты ЖК Цепь А P | 20017 | Float | 1 | 1 | 0 | 21:1:1:16778 | норм
|  |  | ПС Коты ЖК Цепь А Q | 20018 | Float | 1 | 1 | 0 | 21:1:1:16782 | норм
|  |  | ПС Коты В-10 Черемушки Ia | 20019 | Float | 1 | 1 | 0 | 21:1:1:16865 | норм
|  |  | ПС Коты В-10 Черемушки Ic | 20020 | Float | 1 | 1 | 0 | 21:1:1:16867 | норм
|  |  | ПС Коты В-10 Черемушки P | 20021 | Float | 1 | 1 | 0 | 21:1:1:16874 | норм
|  |  | ПС Коты В-10 Черемушки Q | 20022 | Float | 1 | 1 | 0 | 21:1:1:16878 | норм
|  |  | ПС Коты В-10 Т-1 Ia | 20023 | Float | 1 | 1 | 0 | 21:1:1:16961 | норм
|  |  | ПС Коты В-10 Т-1 Ic | 20024 | Float | 1 | 1 | 0 | 21:1:1:16963 | норм
|  |  | ПС Коты В-10 Т-1 P | 20025 | Float | 1 | 1 | 0 | 21:1:1:16970 | норм
|  |  | ПС Коты В-10 Т-1 Q | 20026 | Float | 1 | 1 | 0 | 21:1:1:16974 | норм
|  |  | ПС Коты В-10 Т-1 Ua | 20027 | Float | 1 | 1 | 0 | 21:1:1:16964 | норм
|  |  | ПС Коты В-10 Т-1 Ub | 20028 | Float | 1 | 1 | 0 | 21:1:1:16965 | норм
|  |  | ПС Коты В-10 Т-1 Uc | 20029 | Float | 1 | 1 | 0 | 21:1:1:16966 | норм
|  |  | ПС Коты В-10 Поселок Ia | 20030 | Float | 1 | 1 | 0 | 21:1:1:17009 | норм
|  |  | ПС Коты В-10 Поселок Ic | 20031 | Float | 1 | 1 | 0 | 21:1:1:17011 | норм
|  |  | ПС Коты В-10 Поселок P | 20032 | Float | 1 | 1 | 0 | 21:1:1:17018 | норм
|  |  | ПС Коты В-10 Поселок Q | 20033 | Float | 1 | 1 | 0 | 21:1:1:17022 | норм
|  |  | ПС Коты В-10 Оек Ia | 20034 | Float | 1 | 1 | 0 | 21:1:1:17057 | норм
|  |  | ПС Коты В-10 Оек Ic | 20035 | Float | 1 | 1 | 0 | 21:1:1:17059 | норм
|  |  | ПС Коты В-10 Оек P | 20036 | Float | 1 | 1 | 0 | 21:1:1:17066 | норм
|  |  | ПС Коты В-10 Оек Q | 20037 | Float | 1 | 1 | 0 | 21:1:1:17070 | норм
|  |  | ПС Коты В-35 2 Uab | 20038 | Float | 1 | 1 | 0 | 21:1:1:17156 | норм
|  |  | ПС Коты В-35 2 Uca | 20039 | Float | 1 | 1 | 0 | 21:1:1:17157 | норм
|  |  | ПС Коты В-35 2 Ucb | 20040 | Float | 1 | 1 | 0 | 21:1:1:17158 | норм
|  |  | ПС Коты В-35 1 Uab | 20041 | Float | 1 | 1 | 0 | 21:1:1:17300 | норм
|  |  | ПС Коты В-35 1 Uca | 20042 | Float | 1 | 1 | 0 | 21:1:1:17301 | норм
|  |  | ПС Коты В-35 1 Ucb | 20043 | Float | 1 | 1 | 0 | 21:1:1:17302 | норм
ASDU
| Адрес | 3
| Имя | ПС Лыловщина
|  | ОБЪЕКТЫ ТС (II): | Имя | АОИ | АОИ команды ТУ | Адрес источника | Адрес входа | Адрес ТУ | Тип
|  |  | ПС Лыловщина ТН-10-1 Авария | 1 |  | SP | 26:1:1:291 | 10:3
|  |  | ПС Лыловщина ТН-10-1 Предупреждение | 2 |  | SP | 26:1:1:292 | 10:4
|  |  | ПС Лыловщина В-10 Т-2 Положение выключателя | 3 |  | SP | 26:1:1:1 | 1:1
|  |  | ПС Лыловщина В-10 Горяшино Положение выключателя | 4 |  | SP | 26:1:1:65 | 3:1
|  |  | ПС Лыловщина В-10 Ширяево Б Положение выключателя | 5 |  | SP | 26:1:1:97 | 4:1
|  |  | ПС Лыловщина В-10 Поселок Положение выключателя | 6 |  | SP | 26:1:1:161 | 6:1
|  |  | ПС Лыловщина СВ-10 Положение выключателя | 7 |  | SP | 26:1:1:193 | 7:1
|  |  | ПС Лыловщина В-10 Ширяево А Положение выключателя | 8 |  | SP | 26:1:1:225 | 8:1
|  |  | ПС Лыловщина В-10 ЖК Положение выключателя | 9 |  | SP | 26:1:1:257 | 9:1
|  |  | ПС Лыловщина В-10 Московщина Положение выключателя | 10 |  | SP | 26:1:1:321 | 11:1
|  |  | ПС Лыловщина В-10 Т-1 Положение выключателя | 11 |  | SP | 26:1:1:353 | 12:1
|  |  | ПС Лыловщина В-35 Т-1 Положение В-35 Т-1 | 12 |  | SP | 26:1:1:449 | 15:1
|  |  | ПС Лыловщина В-35 Т-1 Положение СВ-35 | 13 |  | SP | 26:1:1:450 | 15:2
|  |  | ПС Лыловщина В-35 Т-1 Положение В-35 Т2 | 14 |  | SP | 26:1:1:451 | 15:3
|  | ОБЪЕКТЫ ТИ (II): | Имя | АОИ | Тип | Квант | Множитель | Смещение | Адрес источника | Исходный тип
|  |  | ПС Лыловщина В-10 Т-2 Ia | 20000 | Float | 1 | 1 | 0 | 26:1:1:16385 | норм
|  |  | ПС Лыловщина В-10 Т-2 P | 20001 | Float | 1 | 1 | 0 | 26:1:1:16394 | норм
|  |  | ПС Лыловщина В-10 Т-2 Q | 20002 | Float | 1 | 1 | 0 | 26:1:1:16398 | норм
|  |  | ПС Лыловщина В-10 Т-2 Uab | 20003 | Float | 1 | 1 | 0 | 26:1:1:16388 | норм
|  |  | ПС Лыловщина В-10 Т-2 Ucb | 20004 | Float | 1 | 1 | 0 | 26:1:1:16390 | норм
|  |  | ПС Лыловщина В-10 Т-2 Uca | 20005 | Float | 1 | 1 | 0 | 26:1:1:16389 | норм
|  |  | ПС Лыловщина В-10 Т-2 Ib | 20006 | Float | 1 | 1 | 0 | 26:1:1:16386 | норм
|  |  | ПС Лыловщина В-10 Т-2 Ic | 20007 | Float | 1 | 1 | 0 | 26:1:1:16387 | норм
|  |  | ПС Лыловщина В-10 Горяшино Ia | 20008 | Float | 1 | 1 | 0 | 26:1:1:16481 | норм
|  |  | ПС Лыловщина В-10 Горяшино Ib | 20009 | Float | 1 | 1 | 0 | 26:1:1:16482 | норм
|  |  | ПС Лыловщина В-10 Горяшино Ic | 20010 | Float | 1 | 1 | 0 | 26:1:1:16483 | норм
|  |  | ПС Лыловщина В-10 Горяшино P | 20011 | Float | 1 | 1 | 0 | 26:1:1:16490 | норм
|  |  | ПС Лыловщина В-10 Горяшино Q | 20012 | Float | 1 | 1 | 0 | 26:1:1:16494 | норм
|  |  | ПС Лыловщина В-10 Ширяево Б Ia | 20013 | Float | 1 | 1 | 0 | 26:1:1:16529 | норм
|  |  | ПС Лыловщина В-10 Ширяево Б Ib | 20014 | Float | 1 | 1 | 0 | 26:1:1:16530 | норм
|  |  | ПС Лыловщина В-10 Ширяево Б Ic | 20015 | Float | 1 | 1 | 0 | 26:1:1:16531 | норм
|  |  | ПС Лыловщина В-10 Ширяево Б P | 20016 | Float | 1 | 1 | 0 | 26:1:1:16538 | норм
|  |  | ПС Лыловщина В-10 Ширяево Б Q | 20017 | Float | 1 | 1 | 0 | 26:1:1:16542 | норм
|  |  | ПС Лыловщина В-10 Поселок Ia | 20018 | Float | 1 | 1 | 0 | 26:1:1:16625 | норм
|  |  | ПС Лыловщина В-10 Поселок Ib | 20019 | Float | 1 | 1 | 0 | 26:1:1:16626 | норм
|  |  | ПС Лыловщина В-10 Поселок Ic | 20020 | Float | 1 | 1 | 0 | 26:1:1:16627 | норм
|  |  | ПС Лыловщина В-10 Поселок P | 20021 | Float | 1 | 1 | 0 | 26:1:1:16634 | норм
|  |  | ПС Лыловщина В-10 Поселок Q | 20022 | Float | 1 | 1 | 0 | 26:1:1:16638 | норм
|  |  | ПС Лыловщина В-10 Ширяево А Ia | 20023 | Float | 1 | 1 | 0 | 26:1:1:16721 | норм
|  |  | ПС Лыловщина В-10 Ширяево А Ib | 20024 | Float | 1 | 1 | 0 | 26:1:1:16722 | норм
|  |  | ПС Лыловщина В-10 Ширяево А Ic | 20025 | Float | 1 | 1 | 0 | 26:1:1:16723 | норм
|  |  | ПС Лыловщина В-10 Ширяево А P | 20026 | Float | 1 | 1 | 0 | 26:1:1:16730 | норм
|  |  | ПС Лыловщина В-10 Ширяево А Q | 20027 | Float | 1 | 1 | 0 | 26:1:1:16734 | норм
|  |  | ПС Лыловщина В-10 ЖК Ia | 20028 | Float | 1 | 1 | 0 | 26:1:1:16769 | норм
|  |  | ПС Лыловщина В-10 ЖК Ib | 20029 | Float | 1 | 1 | 0 | 26:1:1:16770 | норм
|  |  | ПС Лыловщина В-10 ЖК Ic | 20030 | Float | 1 | 1 | 0 | 26:1:1:16771 | норм
|  |  | ПС Лыловщина В-10 ЖК P | 20031 | Float | 1 | 1 | 0 | 26:1:1:16778 | норм
|  |  | ПС Лыловщина В-10 ЖК Q | 20032 | Float | 1 | 1 | 0 | 26:1:1:16782 | норм
|  |  | ПС Лыловщина В-10 Московщина Ia | 20033 | Float | 1 | 1 | 0 | 26:1:1:16865 | норм
|  |  | ПС Лыловщина В-10 Московщина Ib | 20034 | Float | 1 | 1 | 0 | 26:1:1:16866 | норм
|  |  | ПС Лыловщина В-10 Московщина Ic | 20035 | Float | 1 | 1 | 0 | 26:1:1:16867 | норм
|  |  | ПС Лыловщина В-10 Московщина P | 20036 | Float | 1 | 1 | 0 | 26:1:1:16874 | норм
|  |  | ПС Лыловщина В-10 Московщина Q | 20037 | Float | 1 | 1 | 0 | 26:1:1:16878 | норм
|  |  | ПС Лыловщина В-10 Т-1 Ia | 20038 | Float | 1 | 1 | 0 | 26:1:1:16913 | норм
|  |  | ПС Лыловщина В-10 Т-1 P | 20039 | Float | 1 | 1 | 0 | 26:1:1:16922 | норм
|  |  | ПС Лыловщина В-10 Т-1 Q | 20040 | Float | 1 | 1 | 0 | 26:1:1:16926 | норм
|  |  | ПС Лыловщина В-10 Т-1 Uab | 20041 | Float | 1 | 1 | 0 | 26:1:1:16916 | норм
|  |  | ПС Лыловщина В-10 Т-1 Ucb | 20042 | Float | 1 | 1 | 0 | 26:1:1:16918 | норм
|  |  | ПС Лыловщина В-10 Т-1 Uca | 20043 | Float | 1 | 1 | 0 | 26:1:1:16917 | норм
|  |  | ПС Лыловщина В-10 Т-1 Ib | 20044 | Float | 1 | 1 | 0 | 26:1:1:16914 | норм
|  |  | ПС Лыловщина В-10 Т-1 Ic | 20045 | Float | 1 | 1 | 0 | 26:1:1:16915 | норм
ASDU
| Адрес | 4
| Имя | ПС Урик 110кВ
|  | ОБЪЕКТЫ ТС (II): | Имя | АОИ | АОИ команды ТУ | Адрес источника | Адрес входа | Адрес ТУ | Тип
|  |  | ПС Урик В-110 ТЭЦ-10 А Положение выключателя | 1 |  | SP | 253:8:1:2
|  |  | ПС Урик ОР-110 ТЭЦ-10 А Положение ОР | 2 |  | SP | 253:8:1:4
|  |  | ПС Урик ЗН ОР-110 ТЭЦ-10 А в ст. ВЛ Положение ЗН | 3 |  | SP | 253:8:1:6
|  |  | ПС Урик ЛР-110 ТЭЦ-10 А Положение ЛР | 4 |  | SP | 253:8:1:8
|  |  | ПС Урик ЗН ЛР-110 ТЭЦ-10 А в ст. В Положение ЗН | 5 |  | SP | 253:8:1:10
|  |  | ПС Урик ЗН ЛР-110 ТЭЦ-10 А в ст. ВЛ Положение ЗН | 6 |  | SP | 253:8:1:12
|  |  | ПС Урик ШР-110-2 ТЭЦ-10 А Положение ШР | 7 |  | SP | 253:8:1:14
|  |  | ПС Урик ЗН ШР-110-2 ТЭЦ-10 А в ст. В Положение ЗН | 8 |  | SP | 253:8:1:16
|  |  | ПС Урик ШР-110-1 ТЭЦ-10 А Положение ШР | 9 |  | SP | 253:8:1:18
|  |  | ПС Урик ЗН ШР-110-1 ТЭЦ-10 А в ст. В Положение ЗН | 10 |  | SP | 253:8:1:20
|  |  | ПС Урик В-110 ТЭЦ-10 Б Положение выключателя | 11 |  | SP | 253:8:1:22
|  |  | ПС Урик ОР-110 ТЭЦ-10 Б Положение ОР | 12 |  | SP | 253:8:1:24
|  |  | ПС Урик ЗН ОР-110 ТЭЦ-10 Б в ст. ВЛ Положение ЗН | 13 |  | SP | 253:8:1:26
|  |  | ПС Урик ЛР-110 ТЭЦ-10 Б Положение ЛР | 14 |  | SP | 253:8:1:28
|  |  | ПС Урик ЗН ЛР-110 ТЭЦ-10 Б в ст. В Положение ЗН | 15 |  | SP | 253:8:1:30
|  |  | ПС Урик ЗН ЛР-110 ТЭЦ-10 Б в ст. ВЛ Положение ЗН | 16 |  | SP | 253:8:1:32
|  |  | ПС Урик ШР-110-2 ТЭЦ-10 Б Положение ШР | 17 |  | SP | 253:8:1:34
|  |  | ПС Урик ЗН ШР-110-2 ТЭЦ-10 Б в ст. В Положение ЗН | 18 |  | SP | 253:8:1:36
|  |  | ПС Урик ШР-110-1 ТЭЦ-10 Б Положение ШР | 19 |  | SP | 253:8:1:38
|  |  | ПС Урик ЗН ШР-110-1 ТЭЦ-10 Б в ст. В Положение ЗН | 20 |  | SP | 253:8:1:40
|  |  | ПС Урик В-110 T-1 Положение выключателя | 21 |  | SP | 253:8:1:42
|  |  | ПС Урик ОР-110 T-1 Положение ОР | 22 |  | SP | 253:8:1:44
|  |  | ПС Урик ЗН ОР-110 T-1 в ст. тр-ра Положение ЗН | 23 |  | SP | 253:8:1:46
|  |  | ПС Урик TР-110 T-1 Положение ТР | 24 |  | SP | 253:8:1:48
|  |  | ПС Урик ЗН TР-110 T-1 в ст. тр-ра Положение ЗН | 25 |  | SP | 253:8:1:50
|  |  | ПС Урик ЗН TР-110 T-1 в ст. В Положение ЗН | 26 |  | SP | 253:8:1:52
|  |  | ПС Урик ШР-110-2 T-1 Положение ШР | 27 |  | SP | 253:8:1:54
|  |  | ПС Урик ЗН ШР-110-2 Т-1 в ст. В Положение ЗН | 28 |  | SP | 253:8:1:56
|  |  | ПС Урик ШР-110-1 T-1 Положение ШР | 29 |  | SP | 253:8:1:58
|  |  | ПС Урик ЗН ШР-110-1 T-1 в ст. В Положение ЗН | 30 |  | SP | 253:8:1:60
|  |  | ПС Урик ШСВ-110 Положение выключателя | 31 |  | SP | 253:8:1:62
|  |  | ПС Урик ШР-110-2 ШСВ Положение ШР | 32 |  | SP | 253:8:1:64
|  |  | ПС Урик ЗН ШР-110-2 ШСВ в ст. В Положение ЗН | 33 |  | SP | 253:8:1:66
|  |  | ПС Урик ШР-110-1 ШСВ Положение ШР | 34 |  | SP | 253:8:1:68
|  |  | ПС Урик ЗН ШР-110-1 ШСВ в ст. В Положение ЗН | 35 |  | SP | 253:8:1:70
|  |  | ПС Урик ШР-110 TH-110-2 Положение ШР | 36 |  | SP | 253:8:1:72
|  |  | ПС Урик ЗН ШР-110 TH-110-2 в ст. тр-ра Положение ЗН | 37 |  | SP | 253:8:1:74
|  |  | ПС Урик ЗН ШР-110 TH-110-2 в ст. 2 СШ Положение ЗН | 38 |  | SP | 253:8:1:76
|  |  | ПС Урик В-110 Т-2 Положение выключателя | 39 |  | SP | 253:8:1:78
|  |  | ПС Урик ОР-110 Т-2 Положение ОР | 40 |  | SP | 253:8:1:80
|  |  | ПС Урик ЗН ОР-110 Т-2 в ст. тр-ра Положение ЗН | 41 |  | SP | 253:8:1:82
|  |  | ПС Урик ТР-110 Т-2 Положение ТР | 42 |  | SP | 253:8:1:84
|  |  | ПС Урик ЗН ТР-110 Т-2 в ст. тр-ра Положение ЗН | 43 |  | SP | 253:8:1:86
|  |  | ПС Урик ЗН ТР-110 Т-2 в ст. В Положение ЗН | 44 |  | SP | 253:8:1:88
|  |  | ПС Урик ШР-110-2 Т-2 Положение ШР | 45 |  | SP | 253:8:1:90
|  |  | ПС Урик ЗН ШР-110-2 Т-2 в ст. В Положение ЗН | 46 |  | SP | 253:8:1:92
|  |  | ПС Урик ШР-110-1 Т-2 Положение ШР | 47 |  | SP | 253:8:1:94
|  |  | ПС Урик ЗН ШР-110-1 Т-2 в ст. В Положение ЗН | 48 |  | SP | 253:8:1:96
|  |  | ПС Урик ОВ-110 Положение выключателя | 49 |  | SP | 253:8:1:98
|  |  | ПС Урик ОР-110 ОВ Положение ОР | 50 |  | SP | 253:8:1:100
|  |  | ПС Урик ЗН ОР-110 ОВ в ст. ОСШ Положение ЗН | 51 |  | SP | 253:8:1:102
|  |  | ПС Урик ЗН ОР-110 ОВ в ст. В Положение ЗН | 52 |  | SP | 253:8:1:104
|  |  | ПС Урик ШР-110-2 ОВ-110 Положение ШР | 53 |  | SP | 253:8:1:106
|  |  | ПС Урик ЗН ШР-110-2 ОВ-110 в ст. 2 СШ Положение ЗН | 54 |  | SP | 253:8:1:108
|  |  | ПС Урик ЗН ШР-110-2 ОВ-110 в ст. В Положение ЗН | 55 |  | SP | 253:8:1:110
|  |  | ПС Урик ШР-110-1 ОВ-110 Положение ШР | 56 |  | SP | 253:8:1:112
|  |  | ПС Урик ЗН ШР-110-1 ОВ-110 в ст. В Положение ЗН | 57 |  | SP | 253:8:1:114
|  |  | ПС Урик ЗН ШР-110-1 ОВ-110 в ст. 1 СШ Положение ЗН | 58 |  | SP | 253:8:1:116
|  |  | ПС Урик ШР-110 TH-110-1 Положение ШР | 59 |  | SP | 253:8:1:118
|  |  | ПС Урик ЗН ШР-110 TH-110-1 в ст. 1 СШ Положение ЗН | 60 |  | SP | 253:8:1:120
|  |  | ПС Урик ЗН ШР-110 TH-110-1 в ст. тр-ра Положение ЗН | 61 |  | SP | 253:8:1:122
|  |  | ПС Урик В-110 Усть Орда Б Положение выключателя | 62 |  | SP | 253:8:1:124
|  |  | ПС Урик ОР-110 У.Орда Б Положение ОР | 63 |  | SP | 253:8:1:126
|  |  | ПС Урик ЗН ОР-110 У.Орда Б в ст. ВЛ Положение ЗН | 64 |  | SP | 253:8:1:128
|  |  | ПС Урик ЛР-110 У.Орда Б Положение ЛР | 65 |  | SP | 253:8:1:130
|  |  | ПС Урик ЗН ЛР-110 У.Орда Б в ст. В Положение ЗН | 66 |  | SP | 253:8:1:132
|  |  | ПС Урик ЗН ЛР-110 У.Орда Б в ст. ВЛ Положение ЗН | 67 |  | SP | 253:8:1:134
|  |  | ПС Урик ШР-110-2 У.Орда Б Положение ШР | 68 |  | SP | 253:8:1:136
|  |  | ПС Урик ЗН ШР-110-2 У.Орда Б в ст. В Положение ЗН | 69 |  | SP | 253:8:1:138
|  |  | ПС Урик ШР-110-1 У.Орда Б Положение ШР | 70 |  | SP | 253:8:1:140
|  |  | ПС Урик ЗН ШР-110-1 У.Орда Б в ст. В Положение ЗН | 71 |  | SP | 253:8:1:142
|  |  | ПС Урик В-110 Усть Орда A Положение выключателя | 72 |  | SP | 253:8:1:144
|  |  | ПС Урик ОР-110 У.Орда A Положение ОР | 73 |  | SP | 253:8:1:146
|  |  | ПС Урик ЗН ОР-110 У.Орда A в ст. ВЛ Положение ЗН | 74 |  | SP | 253:8:1:148
|  |  | ПС Урик ЛP-110 У.Орда A Положение ЛР | 75 |  | SP | 253:8:1:150
|  |  | ПС Урик ЗН ЛP-110 У.Орда A в ст. В Положение ЗН | 76 |  | SP | 253:8:1:152
|  |  | ПС Урик ЗН ЛP-110 У.Орда A в ст. ВЛ Положение ЗН | 77 |  | SP | 253:8:1:154
|  |  | ПС Урик ШР-110-2 У.Орда A Положение ШР | 78 |  | SP | 253:8:1:156
|  |  | ПС Урик ЗН ШР-110-2 У.Орда A в ст. В Положение ЗН | 79 |  | SP | 253:8:1:158
|  |  | ПС Урик ШР-110-1 У.Орда A Положение ШР | 80 |  | SP | 253:8:1:160
|  |  | ПС Урик ЗН ШР-110-1 У.Орда A в ст. В Положение ЗН | 81 |  | SP | 253:8:1:162
|  |  | ПС Урик В-110 Пр.Бережная A Положение выключателя | 82 |  | SP | 253:8:1:164
|  |  | ПС Урик ОР-110 Пр.Бережная A Положение ОР | 83 |  | SP | 253:8:1:166
|  |  | ПС Урик ЗН ОР-110 Пр.Бережная A в ст. ВЛ Положение ЗН | 84 |  | SP | 253:8:1:168
|  |  | ПС Урик ЛР-110 Пр.Бережная A Положение ЛР | 85 |  | SP | 253:8:1:170
|  |  | ПС Урик ЗН ЛР-110 Пр.Бережная A в ст. В Положение ЗН | 86 |  | SP | 253:8:1:172
|  |  | ПС Урик ЗН ЛР-110 Пр.Бережная A в ст. ВЛ Положение ЗН | 87 |  | SP | 253:8:1:174
|  |  | ПС Урик ШР-110-2 Пр.Бережная A Положение ШР | 88 |  | SP | 253:8:1:176
|  |  | ПС Урик ЗН ШР-11O-2 Пр.Бережная A в ст. В Положение ЗН | 89 |  | SP | 253:8:1:178
|  |  | ПС Урик ШР-110-1 Пр.Бережная A Положение ШР | 90 |  | SP | 253:8:1:180
|  |  | ПС Урик ЗН ШР-110-1 Пр.Бережная A в ст. В Положение ЗН | 91 |  | SP | 253:8:1:182
|  |  | ПС Урик В-110 Пр.Бережная Б Положение выключателя | 92 |  | SP | 253:8:1:184
|  |  | ПС Урик ОР-110 Пр.Бережная Б Положение ОР | 93 |  | SP | 253:8:1:186
|  |  | ПС Урик ЗН ОР-110 Пр.Бережная Б в ст. ВЛ Положение ЗН | 94 |  | SP | 253:8:1:188
|  |  | ПС Урик ЛР-110 Пр.Бережная Б Положение ЛР | 95 |  | SP | 253:8:1:190
|  |  | ПС Урик ЗН ЛР-110 Пр.Бережная Б в ст. В Положение ЗН | 96 |  | SP | 253:8:1:192
|  |  | ПС Урик ЗН ЛР-110 Пр.Бережная Б в ст. ВЛ Положение ЗН | 97 |  | SP | 253:8:1:194
|  |  | ПС Урик ШР-110-2 Пр.Бережная Б Положение ШР | 98 |  | SP | 253:8:1:196
|  |  | ПС Урик ЗН ШР-110-2 Пр.Бережная Б в ст. В Положение ЗН | 99 |  | SP | 253:8:1:198
|  |  | ПС Урик ШР-110-1 Пр.Бережная Б Положение ШР | 100 |  | SP | 253:8:1:200
|  |  | ПС Урик ЗН ШР-110-1 Пр.Бережная Б в ст. В Положение ЗН | 101 |  | SP | 253:8:1:202
|  |  | ПС Урик Аварийный | 102 |  | SP | 253:8:1:510
|  |  | ПС Урик Предупредительный | 103 |  | SP | 253:8:1:511
|  | ОБЪЕКТЫ ТИ (II): | Имя | АОИ | Тип | Квант | Множитель | Смещение | Адрес источника | Исходный тип
|  |  | ПС Урик ВЛ 110 кВ Иркутская ТЭЦ - Урик I цепь Ia | 20000 | Float | 1 | 1 | 0 | 253:8:1:10000 | Float
|  |  | ПС Урик ВЛ 110 кВ Иркутская ТЭЦ - Урик I цепь Ib | 20001 | Float | 1 | 1 | 0 | 253:8:1:10001 | Float
|  |  | ПС Урик ВЛ 110 кВ Иркутская ТЭЦ - Урик I цепь Ic | 20002 | Float | 1 | 1 | 0 | 253:8:1:10002 | Float
|  |  | ПС Урик ВЛ 110 кВ Иркутская ТЭЦ - Урик I цепь Рсумм | 20003 | Float | 1 | 1 | 0 | 253:8:1:10003 | Float
|  |  | ПС Урик ВЛ 110 кВ Иркутская ТЭЦ - Урик I цепь Qсумм | 20004 | Float | 1 | 1 | 0 | 253:8:1:10004 | Float
|  |  | ПС Урик ВЛ 110 кВ Иркутская ТЭЦ - Урик II цепь с отпайкой ПС НИКОЛЬСК Ia | 20005 | Float | 1 | 1 | 0 | 253:8:1:10005 | Float
|  |  | ПС Урик ВЛ 110 кВ Иркутская ТЭЦ - Урик II цепь с отпайкой ПС НИКОЛЬСК Ib | 20006 | Float | 1 | 1 | 0 | 253:8:1:10006 | Float
|  |  | ПС Урик ВЛ 110 кВ Иркутская ТЭЦ - Урик II цепь с отпайкой ПС НИКОЛЬСК Ic | 20007 | Float | 1 | 1 | 0 | 253:8:1:10007 | Float
|  |  | ПС Урик ВЛ 110 кВ Иркутская ТЭЦ - Урик II цепь с отпайкой ПС НИКОЛЬСК Рсумм | 20008 | Float | 1 | 1 | 0 | 253:8:1:10008 | Float
|  |  | ПС Урик ВЛ 110 кВ Иркутская ТЭЦ - Урик II цепь с отпайкой ПС НИКОЛЬСК Qсумм | 20009 | Float | 1 | 1 | 0 | 253:8:1:10009 | Float
|  |  | ПС Урик ВЛ 110 кВ Урик - Усть-Орда I цепь Ia | 20010 | Float | 1 | 1 | 0 | 253:8:1:10010 | Float
|  |  | ПС Урик ВЛ 110 кВ Урик - Усть-Орда I цепь Ib | 20011 | Float | 1 | 1 | 0 | 253:8:1:10011 | Float
|  |  | ПС Урик ВЛ 110 кВ Урик - Усть-Орда I цепь Ic | 20012 | Float | 1 | 1 | 0 | 253:8:1:10012 | Float
|  |  | ПС Урик ВЛ 110 кВ Урик - Усть-Орда I цепь Рсумм | 20013 | Float | 1 | 1 | 0 | 253:8:1:10013 | Float
|  |  | ПС Урик ВЛ 110 кВ Урик - Усть-Орда I цепь Qсумм | 20014 | Float | 1 | 1 | 0 | 253:8:1:10014 | Float
|  |  | ПС Урик ВЛ 110 кВ Урик - Усть-Орда II цепь Ia | 20015 | Float | 1 | 1 | 0 | 253:8:1:10015 | Float
|  |  | ПС Урик ВЛ 110 кВ Урик - Усть-Орда II цепь Ib | 20016 | Float | 1 | 1 | 0 | 253:8:1:10016 | Float
|  |  | ПС Урик ВЛ 110 кВ Урик - Усть-Орда II цепь Ic | 20017 | Float | 1 | 1 | 0 | 253:8:1:10017 | Float
|  |  | ПС Урик ВЛ 110 кВ Урик - Усть-Орда II цепь Рсумм | 20018 | Float | 1 | 1 | 0 | 253:8:1:10018 | Float
|  |  | ПС Урик ВЛ 110 кВ Урик - Усть-Орда II цепь Qсумм | 20019 | Float | 1 | 1 | 0 | 253:8:1:10019 | Float
|  |  | ПС Урик ВЛ 110 кВ Правобережная - Урик I цепь с отпайками Ia | 20020 | Float | 1 | 1 | 0 | 253:8:1:10020 | Float
|  |  | ПС Урик ВЛ 110 кВ Правобережная - Урик I цепь с отпайками Ib | 20021 | Float | 1 | 1 | 0 | 253:8:1:10021 | Float
|  |  | ПС Урик ВЛ 110 кВ Правобережная - Урик I цепь с отпайками Ic | 20022 | Float | 1 | 1 | 0 | 253:8:1:10022 | Float
|  |  | ПС Урик ВЛ 110 кВ Правобережная - Урик I цепь с отпайками Рсумм | 20023 | Float | 1 | 1 | 0 | 253:8:1:10023 | Float
|  |  | ПС Урик ВЛ 110 кВ Правобережная - Урик I цепь с отпайками Qсумм | 20024 | Float | 1 | 1 | 0 | 253:8:1:10024 | Float
|  |  | ПС Урик ВЛ 110 кВ Правобережная - Урик II цепь с отпайками Ia | 20025 | Float | 1 | 1 | 0 | 253:8:1:10025 | Float
|  |  | ПС Урик ВЛ 110 кВ Правобережная - Урик II цепь с отпайками Ib | 20026 | Float | 1 | 1 | 0 | 253:8:1:10026 | Float
|  |  | ПС Урик ВЛ 110 кВ Правобережная - Урик II цепь с отпайками Ic | 20027 | Float | 1 | 1 | 0 | 253:8:1:10027 | Float
|  |  | ПС Урик ВЛ 110 кВ Правобережная - Урик II цепь с отпайками Рсумм | 20028 | Float | 1 | 1 | 0 | 253:8:1:10028 | Float
|  |  | ПС Урик ВЛ 110 кВ Правобережная - Урик II цепь с отпайками Qсумм | 20029 | Float | 1 | 1 | 0 | 253:8:1:10029 | Float
|  |  | ПС Урик ОВ 110 кВ Ia | 20030 | Float | 1 | 1 | 0 | 253:8:1:10030 | Float
|  |  | ПС Урик ОВ 110 кВ Ib | 20031 | Float | 1 | 1 | 0 | 253:8:1:10031 | Float
|  |  | ПС Урик ОВ 110 кВ Ic | 20032 | Float | 1 | 1 | 0 | 253:8:1:10032 | Float
|  |  | ПС Урик ОВ 110 кВ Рсумм | 20033 | Float | 1 | 1 | 0 | 253:8:1:10033 | Float
|  |  | ПС Урик ОВ 110 кВ Qсумм | 20034 | Float | 1 | 1 | 0 | 253:8:1:10034 | Float
|  |  | ПС Урик ШСВ 110 кВ Ia | 20035 | Float | 1 | 1 | 0 | 253:8:1:10035 | Float
|  |  | ПС Урик ШСВ 110 кВ Ib | 20036 | Float | 1 | 1 | 0 | 253:8:1:10036 | Float
|  |  | ПС Урик ШСВ 110 кВ Ic | 20037 | Float | 1 | 1 | 0 | 253:8:1:10037 | Float
|  |  | ПС Урик ШСВ 110 кВ Рсумм | 20038 | Float | 1 | 1 | 0 | 253:8:1:10038 | Float
|  |  | ПС Урик ШСВ 110 кВ Qсумм | 20039 | Float | 1 | 1 | 0 | 253:8:1:10039 | Float
|  |  | ПС Урик ТН-110-1 Ua | 20040 | Float | 1 | 1 | 0 | 253:8:1:10040 | Float
|  |  | ПС Урик ТН-110-1 Ub | 20041 | Float | 1 | 1 | 0 | 253:8:1:10041 | Float
|  |  | ПС Урик ТН-110-1 Uс | 20042 | Float | 1 | 1 | 0 | 253:8:1:10042 | Float
|  |  | ПС Урик ТН-110-1 Uab | 20043 | Float | 1 | 1 | 0 | 253:8:1:10043 | Float
|  |  | ПС Урик ТН-110-1 Ubc | 20044 | Float | 1 | 1 | 0 | 253:8:1:10044 | Float
|  |  | ПС Урик ТН-110-1 Uca | 20045 | Float | 1 | 1 | 0 | 253:8:1:10045 | Float
|  |  | ПС Урик ТН-110-1 f | 20046 | Float | 1 | 1 | 0 | 253:8:1:10046 | Float
|  |  | ПС Урик ТН-110-2 Ua | 20047 | Float | 1 | 1 | 0 | 253:8:1:10047 | Float
|  |  | ПС Урик ТН-110-2 Ub | 20048 | Float | 1 | 1 | 0 | 253:8:1:10048 | Float
|  |  | ПС Урик ТН-110-2 Uс | 20049 | Float | 1 | 1 | 0 | 253:8:1:10049 | Float
|  |  | ПС Урик ТН-110-2 Uab | 20050 | Float | 1 | 1 | 0 | 253:8:1:10050 | Float
|  |  | ПС Урик ТН-110-2 Ubc | 20051 | Float | 1 | 1 | 0 | 253:8:1:10051 | Float
|  |  | ПС Урик ТН-110-2 Uca | 20052 | Float | 1 | 1 | 0 | 253:8:1:10052 | Float
|  |  | ПС Урик ТН-110-2 f | 20053 | Float | 1 | 1 | 0 | 253:8:1:10053 | Float
|  |  | ПС Урик В-110 Т-1 Ia | 20054 | Float | 1 | 1 | 0 | 253:8:1:10054 | Float
|  |  | ПС Урик В-110 Т-1 Ib | 20055 | Float | 1 | 1 | 0 | 253:8:1:10055 | Float
|  |  | ПС Урик В-110 Т-1 Ic | 20056 | Float | 1 | 1 | 0 | 253:8:1:10056 | Float
|  |  | ПС Урик В-110 Т-1 Рсумм | 20057 | Float | 1 | 1 | 0 | 253:8:1:10057 | Float
|  |  | ПС Урик В-110 Т-1 Qсумм | 20058 | Float | 1 | 1 | 0 | 253:8:1:10058 | Float
|  |  | ПС Урик В-110 Т-2 Ia | 20059 | Float | 1 | 1 | 0 | 253:8:1:10059 | Float
|  |  | ПС Урик В-110 Т-2 Ib | 20060 | Float | 1 | 1 | 0 | 253:8:1:10060 | Float
|  |  | ПС Урик В-110 Т-2 Ic | 20061 | Float | 1 | 1 | 0 | 253:8:1:10061 | Float
|  |  | ПС Урик В-110 Т-2 Рсумм | 20062 | Float | 1 | 1 | 0 | 253:8:1:10062 | Float
|  |  | ПС Урик В-110 Т-2 Qсумм | 20063 | Float | 1 | 1 | 0 | 253:8:1:10063 | Float
ASDU
| Адрес | 5
| Имя | ПС Урик 35кВ
|  | ОБЪЕКТЫ ТС (II): | Имя | АОИ | АОИ команды ТУ | Адрес источника | Адрес входа | Адрес ТУ | Тип
|  |  | ПС Урик В-35 Т-1 Положение выключателя | 1 |  | SP | 253:7:1:203
|  |  | ПС Урик ШР-35 Т-1 Положение ШР | 2 |  | SP | 253:7:1:205
|  |  | ПС Урик ЗН ШР-35 Т-1 в ст. В Положение ЗН | 3 |  | SP | 253:7:1:207
|  |  | ПС Урик ТР-35 Т-1 Положение ТР | 4 |  | SP | 253:7:1:209
|  |  | ПС Урик ЗН TP-35 Т-1 в ст. В Положение ЗН | 5 |  | SP | 253:7:1:211
|  |  | ПС Урик ЗН TP-35 Т-1 в ст. тр-ра Положение ЗН | 6 |  | SP | 253:7:1:213
|  |  | ПС Урик В-35 T-2 Положение выключателя | 7 |  | SP | 253:7:1:215
|  |  | ПС Урик ШР-35 Т-2 Положение ШР | 8 |  | SP | 253:7:1:217
|  |  | ПС Урик ЗН ШР-35 Т-2 в ст. В Положение ЗН | 9 |  | SP | 253:7:1:219
|  |  | ПС Урик TP-35 Т-2 Положение ТР | 10 |  | SP | 253:7:1:221
|  |  | ПС Урик ЗН TP-35 Т-2 в ст. В Положение ЗН | 11 |  | SP | 253:7:1:223
|  |  | ПС Урик ЗН TP-35 Т-2 в ст. тр-ра Положение ЗН | 12 |  | SP | 253:7:1:225
|  |  | ПС Урик ШР-35 ТН-35-1 Положение ШР | 13 |  | SP | 253:7:1:227
|  |  | ПС Урик ЗН ШР-35 ТН-35-1 в ст. 1 СШ Положение ЗН | 14 |  | SP | 253:7:1:229
|  |  | ПС Урик ЗН ШР-35 ТН-35-1 в ст. тр-ра Положение ЗН | 15 |  | SP | 253:7:1:231
|  |  | ПС Урик ШР-35 ТН-35-2 Положение ШР | 16 |  | SP | 253:7:1:233
|  |  | ПС Урик ЗН ШР-35 ТЗ-35-2 в ст. 2 СШ Положение ЗН | 17 |  | SP | 253:7:1:235
|  |  | ПС Урик ЗН ШР-35 ТЗ-35-2 в ст. тр-ра Положение ЗН | 18 |  | SP | 253:7:1:237
|  |  | ПС Урик СВ-35 Положение выключателя | 19 |  | SP | 253:7:1:239
|  |  | ПС Урик CP-35-1 Положение СР | 20 |  | SP | 253:7:1:241
|  |  | ПС Урик ЗН CP-35-1 в ст. СВ Положение ЗН | 21 |  | SP | 253:7:1:243
|  |  | ПС Урик ЗН CP-35-1 в ст. 1 CШ Положение ЗН | 22 |  | SP | 253:7:1:245
|  |  | ПС Урик CP-35-2 Положение СР | 23 |  | SP | 253:7:1:247
|  |  | ПС Урик ЗН СР-35-2 в ст. CB Положение ЗН | 24 |  | SP | 253:7:1:249
|  |  | ПС Урик ЗН CP-35-2 в ст. 2 CШ Положение ЗН | 25 |  | SP | 253:7:1:251
|  |  | ПС Урик В-35 Лыловщина Положение выключателя | 26 |  | SP | 253:7:1:253
|  |  | ПС Урик ЛР-35 Лыловщина Положение ЛР | 27 |  | SP | 253:7:1:255
|  |  | ПС Урик ЗН ЛР-35 Лыловщина в ст. ВЛ Положение ЗН | 28 |  | SP | 253:7:1:257
|  |  | ПС Урик ЗН ЛР-35 Лыловщина в ст. В Положение ЗН | 29 |  | SP | 253:7:1:259
|  |  | ПС Урик ШР-35 Лыловщина Положение ШР | 30 |  | SP | 253:7:1:261
|  |  | ПС Урик ЗН ШР-35 Лыловщина в ст. В Положение ЗН | 31 |  | SP | 253:7:1:263
|  |  | ПС Урик В-35 Грановщина Положение выключателя | 32 |  | SP | 253:7:1:265
|  |  | ПС Урик ЛР-35 Грановщина Положение ЛР | 33 |  | SP | 253:7:1:267
|  |  | ПС Урик ЗН ЛР-35 Грановщина в ст. ВЛ Положение ЗН | 34 |  | SP | 253:7:1:269
|  |  | ПС Урик ЗН ЛР-35 Грановщина в ст. В Положение ЗН | 35 |  | SP | 253:7:1:271
|  |  | ПС Урик ШР-35 Грановщина Положение ШР | 36 |  | SP | 253:7:1:273
|  |  | ПС Урик ЗН ШР-35 Грановщина в ст. В Положение ЗН | 37 |  | SP | 253:7:1:275
|  |  | ПС Урик В-35 Резерв 1 Положение выключателя | 38 |  | SP | 253:7:1:277
|  |  | ПС Урик ЛР-35 Резерв 1 Положение ЛР | 39 |  | SP | 253:7:1:279
|  |  | ПС Урик ЗН ЛР-35 Резерв 2 В ст. ВЛ Положение ЗН | 40 |  | SP | 253:7:1:281
|  |  | ПС Урик ЗН ЛР-35 Резерв 2 В ст. В Положение ЗН | 41 |  | SP | 253:7:1:283
|  |  | ПС Урик ШР-35 Резерв 2 Положение ШР | 42 |  | SP | 253:7:1:285
|  |  | ПС Урик ЗН ШР-35 Резерв 2 В ст. В Положение ЗН | 43 |  | SP | 253:7:1:287
|  |  | ПС Урик В-35 Резерв 3 Положение выключателя | 44 |  | SP | 253:7:1:289
|  |  | ПС Урик ЛР-35 Резерв 3 Положение ЛР | 45 |  | SP | 253:7:1:291
|  |  | ПС Урик ЗН ЛР-35 Резерв 3 В ст. ВЛ Положение ЗН | 46 |  | SP | 253:7:1:293
|  |  | ПС Урик ЗН ЛР-35 Резерв 3 В ст. В Положение ЗН | 47 |  | SP | 253:7:1:295
|  |  | ПС Урик ШР-35 Резерв 3 Положение ШР | 48 | 20142 | SP | 253:7:1:297
|  |  | ПС Урик ЗН В ШР-35 Резерв 3 ст. В Положение ЗН | 49 |  | SP | 253:7:1:299
|  | ОБЪЕКТЫ ТИ (II): | Имя | АОИ | Тип | Квант | Множитель | Смещение | Адрес источника | Исходный тип
|  |  | ПС Урик В-35 Т-1 Ia | 20000 | Float | 1 | 1 | 0 | 253:7:1:10066 | норм
|  |  | ПС Урик В-35 Т-1 Ib | 20001 | Float | 1 | 1 | 0 | 253:7:1:10067 | норм
|  |  | ПС Урик В-35 Т-1 Ic | 20002 | Float | 1 | 1 | 0 | 253:7:1:10068 | норм
|  |  | ПС Урик В-35 Т-1 Рсумм | 20003 | Float | 1 | 1 | 0 | 253:7:1:10069 | норм
|  |  | ПС Урик В-35 Т-1 Qсумм | 20004 | Float | 1 | 1 | 0 | 253:7:1:10070 | норм
|  |  | ПС Урик В-35 Т-2 Ia | 20005 | Float | 1 | 1 | 0 | 253:7:1:10071 | норм
|  |  | ПС Урик В-35 Т-2 Ib | 20006 | Float | 1 | 1 | 0 | 253:7:1:10072 | норм
|  |  | ПС Урик В-35 Т-2 Ic | 20007 | Float | 1 | 1 | 0 | 253:7:1:10073 | норм
|  |  | ПС Урик В-35 Т-2 Рсумм | 20008 | Float | 1 | 1 | 0 | 253:7:1:10074 | норм
|  |  | ПС Урик В-35 Т-2 Qсумм | 20009 | Float | 1 | 1 | 0 | 253:7:1:10075 | норм
|  |  | ПС Урик ТН-35-1 Ua | 20010 | Float | 1 | 1 | 0 | 253:7:1:10076 | норм
|  |  | ПС Урик ТН-35-1 Ub | 20011 | Float | 1 | 1 | 0 | 253:7:1:10077 | норм
|  |  | ПС Урик ТН-35-1 Uс | 20012 | Float | 1 | 1 | 0 | 253:7:1:10078 | норм
|  |  | ПС Урик ТН-35-1 Uab | 20013 | Float | 1 | 1 | 0 | 253:7:1:10079 | норм
|  |  | ПС Урик ТН-35-1 Ubc | 20014 | Float | 1 | 1 | 0 | 253:7:1:10080 | норм
|  |  | ПС Урик ТН-35-1 Uca | 20015 | Float | 1 | 1 | 0 | 253:7:1:10081 | норм
|  |  | ПС Урик ТН-35-1 f | 20016 | Float | 1 | 1 | 0 | 253:7:1:10082 | норм
|  |  | ПС Урик ТН-35-2 Ua | 20017 | Float | 1 | 1 | 0 | 253:7:1:10083 | норм
|  |  | ПС Урик ТН-35-2 Ub | 20018 | Float | 1 | 1 | 0 | 253:7:1:10084 | норм
|  |  | ПС Урик ТН-35-2 Uс | 20019 | Float | 1 | 1 | 0 | 253:7:1:10085 | норм
|  |  | ПС Урик ТН-35-2 Uab | 20020 | Float | 1 | 1 | 0 | 253:7:1:10086 | норм
|  |  | ПС Урик ТН-35-2 Ubc | 20021 | Float | 1 | 1 | 0 | 253:7:1:10087 | норм
|  |  | ПС Урик ТН-35-2 Uca | 20022 | Float | 1 | 1 | 0 | 253:7:1:10088 | норм
|  |  | ПС Урик ТН-35-2 f | 20023 | Float | 1 | 1 | 0 | 253:7:1:10089 | норм
|  |  | ПС Урик СВ-35 Ia | 20024 | Float | 1 | 1 | 0 | 253:7:1:10090 | норм
|  |  | ПС Урик СВ-35 Ib | 20025 | Float | 1 | 1 | 0 | 253:7:1:10091 | норм
|  |  | ПС Урик СВ-35 Ic | 20026 | Float | 1 | 1 | 0 | 253:7:1:10092 | норм
|  |  | ПС Урик СВ-35 Рсумм | 20027 | Float | 1 | 1 | 0 | 253:7:1:10093 | норм
|  |  | ПС Урик СВ-35 Qсумм | 20028 | Float | 1 | 1 | 0 | 253:7:1:10094 | норм
|  |  | ПС Урик В-35 Грановщина Ia | 20029 | Float | 1 | 1 | 0 | 253:7:1:10095 | норм
|  |  | ПС Урик В-35 Грановщина Ib | 20030 | Float | 1 | 1 | 0 | 253:7:1:10096 | норм
|  |  | ПС Урик В-35 Грановщина Ic | 20031 | Float | 1 | 1 | 0 | 253:7:1:10097 | норм
|  |  | ПС Урик В-35 Грановщина Рсумм | 20032 | Float | 1 | 1 | 0 | 253:7:1:10098 | норм
|  |  | ПС Урик В-35 Грановщина Qсумм | 20033 | Float | 1 | 1 | 0 | 253:7:1:10099 | норм
|  |  | ПС Урик В-35 Лытовщина Ia | 20034 | Float | 1 | 1 | 0 | 253:7:1:10100 | норм
|  |  | ПС Урик В-35 Лытовщина Ib | 20035 | Float | 1 | 1 | 0 | 253:7:1:10101 | норм
|  |  | ПС Урик В-35 Лытовщина Ic | 20036 | Float | 1 | 1 | 0 | 253:7:1:10102 | норм
|  |  | ПС Урик В-35 Лытовщина Рсумм | 20037 | Float | 1 | 1 | 0 | 253:7:1:10103 | норм
|  |  | ПС Урик В-35 Лытовщина Qсумм | 20038 | Float | 1 | 1 | 0 | 253:7:1:10104 | норм
|  |  | ПС Урик В-35 Резерв 1 Ia | 20039 | Float | 1 | 1 | 0 | 253:7:1:10105 | норм
|  |  | ПС Урик В-35 Резерв 1 Ib | 20040 | Float | 1 | 1 | 0 | 253:7:1:10106 | норм
|  |  | ПС Урик В-35 Резерв 1 Ic | 20041 | Float | 1 | 1 | 0 | 253:7:1:10107 | норм
|  |  | ПС Урик В-35 Резерв 1 Рсумм | 20042 | Float | 1 | 1 | 0 | 253:7:1:10108 | норм
|  |  | ПС Урик В-35 Резерв 1 Qсумм | 20043 | Float | 1 | 1 | 0 | 253:7:1:10109 | норм
|  |  | ПС Урик В-35 Резерв 3 Ia | 20044 | Float | 1 | 1 | 0 | 253:7:1:10110 | норм
|  |  | ПС Урик В-35 Резерв 3 Ib | 20045 | Float | 1 | 1 | 0 | 253:7:1:10111 | норм
|  |  | ПС Урик В-35 Резерв 3 Ic | 20046 | Float | 1 | 1 | 0 | 253:7:1:10112 | норм
|  |  | ПС Урик В-35 Резерв 3 Рсумм | 20047 | Float | 1 | 1 | 0 | 253:7:1:10113 | норм
|  |  | ПС Урик В-35 Резерв 3 Qсумм | 20048 | Float | 1 | 1 | 0 | 253:7:1:10114 | норм
ASDU
| Адрес | 6
| Имя | ПС Урик 10кВ
|  | ОБЪЕКТЫ ТС (II): | Имя | АОИ | АОИ команды ТУ | Адрес источника | Адрес входа | Адрес ТУ | Тип
|  |  | ПС Урик 10к КЛ-10 Резерв яч.2 Положение выключателя откл. | 1 | 49153 | SP | 253:18:3:4 | 1:4
|  |  | ПС Урик 10к В-10 Т-1 Положение выключателя откл | 2 | 49155 | SP | 253:18:3:36 | 2:4
|  |  | ПС Урик 10к ВЛ-10 Поселок Положение выключателя откл. | 3 | 49157 | SP | 253:18:3:68 | 3:4
|  |  | ПС Урик 10к В-10 Западный А Положение выключателя откл. | 4 | 49158 | SP | 253:18:3:100 | 4:4
|  |  | ПС Урик 10к КЛ-10 Резерв яч.7 Положение выключателя откл. | 5 | 49159 | SP | 253:18:3:132 | 5:4
|  |  | ПС Урик 10к В-10 Грановщина А Положение выключателя откл. | 6 | 49160 | SP | 253:18:3:164 | 6:4
|  |  | ПС Урик 10к КЛ-10 РП№1 Б Положение выключателя откл. | 7 | 49161 | SP | 253:18:3:196 | 7:4
|  |  | ПС Урик 10к ВЛ-10 Резерв яч.10 Положение выключателя откл. | 8 | 49162 | SP | 253:18:3:228 | 8:4
|  |  | ПС Урик 10к КЛ-10 Резерв яч.11 Положение выключателя откл. | 9 | 49163 | SP | 253:18:3:260 | 9:4
|  |  | ПС Урик 10к В-10 Курган Положение выключателя откл. | 10 | 49164 | SP | 253:18:3:292 | 10:4
|  |  | ПС Урик 10к СВ-10 Положение выключателя откл. | 11 | 49166 | SP | 253:18:3:324 | 11:4
|  |  | ПС Урик 10к В-10 Грановщина Б Положение выключателя откл. | 12 | 49175 | SP | 253:18:3:356 | 12:4
|  |  | ПС Урик 10к КЛ-10 Резерв яч.16 Положение выключателя откл | 13 | 49177 | SP | 253:18:3:388 | 13:4
|  |  | ПС Урик 10к ВЛ-10 Голачёва Положение выключателя откл | 14 | 49179 | SP | 253:18:3:420 | 14:4
|  |  | ПС Урик 10к КЛ-10 Резерв яч.18 Положение выключателя откл | 15 | 49181 | SP | 253:18:3:452 | 15:4
|  |  | ПС Урик 10к В-10 Западный Б Положение выключателя откл | 16 | 49183 | SP | 253:18:3:484 | 16:4
|  |  | ПС Урик 10к КЛ-10 РП№1 А Положение выключателя откл | 17 | 49185 | SP | 253:18:3:516 | 17:4
|  |  | ПС Урик 10к В-10 Подпарщина Положение выключателя откл | 18 | 49187 | SP | 253:18:3:548 | 18:4
|  |  | ПС Урик 10к КЛ-10 Резерв яч.22 Положение выключателя откл | 19 | 49189 | SP | 253:18:3:580 | 19:4
|  |  | ПС Урик 10к В-10 Т-2 Положение выключателя откл | 20 | 49191 | SP | 253:18:3:612 | 20:4
|  |  | ПС Урик 10к КЛ-10 Резерв яч.25 Положение выключателя откл | 21 | 49193 | SP | 253:18:3:644 | 21:4
|  | ОБЪЕКТЫ ТИ (II): | Имя | АОИ | Тип | Квант | Множитель | Смещение | Адрес источника | Исходный тип
|  |  | ПС Урик 10к КЛ-10 Резерв яч.2 Ia | 20000 | Float | 1 | 1 | 0 | 253:18:3:16385 | норм
|  |  | ПС Урик 10к КЛ-10 Резерв яч.2 Ic | 20001 | Float | 1 | 1 | 0 | 253:18:3:16387 | норм
|  |  | ПС Урик 10к КЛ-10 Резерв яч.2 P | 20002 | Float | 1 | 1 | 0 | 253:18:3:16394 | норм
|  |  | ПС Урик 10к КЛ-10 Резерв яч.2 Q | 20003 | Float | 1 | 1 | 0 | 253:18:3:16398 | норм
|  |  | ПС Урик 10к В-10 Т-1 Ia | 20004 | Float | 1 | 1 | 0 | 253:18:3:16433 | норм
|  |  | ПС Урик 10к В-10 Т-1 Ic | 20005 | Float | 1 | 1 | 0 | 253:18:3:16435 | норм
|  |  | ПС Урик 10к В-10 Т-1 Ua | 20006 | Float | 1 | 1 | 0 | 253:18:3:16436 | норм
|  |  | ПС Урик 10к В-10 Т-1 Ub | 20007 | Float | 1 | 1 | 0 | 253:18:3:16437 | норм
|  |  | ПС Урик 10к В-10 Т-1 Uc | 20008 | Float | 1 | 1 | 0 | 253:18:3:16438 | норм
|  |  | ПС Урик 10к В-10 Т-1 P | 20009 | Float | 1 | 1 | 0 | 253:18:3:16442 | норм
|  |  | ПС Урик 10к В-10 Т-1 Q | 20010 | Float | 1 | 1 | 0 | 253:18:3:16446 | норм
|  |  | ПС Урик 10к ВЛ-10 Поселок Ia | 20011 | Float | 1 | 1 | 0 | 253:18:3:16481 | норм
|  |  | ПС Урик 10к ВЛ-10 Поселок Ic | 20012 | Float | 1 | 1 | 0 | 253:18:3:16483 | норм
|  |  | ПС Урик 10к ВЛ-10 Поселок P | 20013 | Float | 1 | 1 | 0 | 253:18:3:16490 | норм
|  |  | ПС Урик 10к ВЛ-10 Поселок Q | 20014 | Float | 1 | 1 | 0 | 253:18:3:16494 | норм
|  |  | ПС Урик 10к В-10 Западный А Ia | 20015 | Float | 1 | 1 | 0 | 253:18:3:16529 | норм
|  |  | ПС Урик 10к В-10 Западный А Ic | 20016 | Float | 1 | 1 | 0 | 253:18:3:16531 | норм
|  |  | ПС Урик 10к В-10 Западный А P | 20017 | Float | 1 | 1 | 0 | 253:18:3:16538 | норм
|  |  | ПС Урик 10к В-10 Западный А Q | 20018 | Float | 1 | 1 | 0 | 253:18:3:16542 | норм
|  |  | ПС Урик 10к КЛ-10 Резерв яч.7 Ia | 20019 | Float | 1 | 1 | 0 | 253:18:3:16577 | норм
|  |  | ПС Урик 10к КЛ-10 Резерв яч.7 Ic | 20020 | Float | 1 | 1 | 0 | 253:18:3:16579 | норм
|  |  | ПС Урик 10к КЛ-10 Резерв яч.7 P | 20021 | Float | 1 | 1 | 0 | 253:18:3:16586 | норм
|  |  | ПС Урик 10к КЛ-10 Резерв яч.7 Q | 20022 | Float | 1 | 1 | 0 | 253:18:3:16590 | норм
|  |  | ПС Урик 10к В-10 Грановщина А Ia | 20023 | Float | 1 | 1 | 0 | 253:18:3:16625 | норм
|  |  | ПС Урик 10к В-10 Грановщина А Ic | 20024 | Float | 1 | 1 | 0 | 253:18:3:16627 | норм
|  |  | ПС Урик 10к В-10 Грановщина А P | 20025 | Float | 1 | 1 | 0 | 253:18:3:16634 | норм
|  |  | ПС Урик 10к В-10 Грановщина А Q | 20026 | Float | 1 | 1 | 0 | 253:18:3:16638 | норм
|  |  | ПС Урик 10к КЛ-10 РП№1 Б Ia | 20027 | Float | 1 | 1 | 0 | 253:18:3:16673 | норм
|  |  | ПС Урик 10к КЛ-10 РП№1 Б Ic | 20028 | Float | 1 | 1 | 0 | 253:18:3:16675 | норм
|  |  | ПС Урик 10к КЛ-10 РП№1 Б P | 20029 | Float | 1 | 1 | 0 | 253:18:3:16682 | норм
|  |  | ПС Урик 10к КЛ-10 РП№1 Б Q | 20030 | Float | 1 | 1 | 0 | 253:18:3:16686 | норм
|  |  | ПС Урик 10к ВЛ-10 Резерв яч.10 Ia | 20031 | Float | 1 | 1 | 0 | 253:18:3:16721 | норм
|  |  | ПС Урик 10к ВЛ-10 Резерв яч.10 Ic | 20032 | Float | 1 | 1 | 0 | 253:18:3:16723 | норм
|  |  | ПС Урик 10к ВЛ-10 Резерв яч.10 P | 20033 | Float | 1 | 1 | 0 | 253:18:3:16730 | норм
|  |  | ПС Урик 10к ВЛ-10 Резерв яч.10 Q | 20034 | Float | 1 | 1 | 0 | 253:18:3:16734 | норм
|  |  | ПС Урик 10к КЛ-10 Резерв яч.11 Ia | 20035 | Float | 1 | 1 | 0 | 253:18:3:16769 | норм
|  |  | ПС Урик 10к КЛ-10 Резерв яч.11 Ic | 20036 | Float | 1 | 1 | 0 | 253:18:3:16771 | норм
|  |  | ПС Урик 10к КЛ-10 Резерв яч.11 P | 20037 | Float | 1 | 1 | 0 | 253:18:3:16778 | норм
|  |  | ПС Урик 10к КЛ-10 Резерв яч.11 Q | 20038 | Float | 1 | 1 | 0 | 253:18:3:16782 | норм
|  |  | ПС Урик 10к В-10 Курган Ia | 20039 | Float | 1 | 1 | 0 | 253:18:3:16817 | норм
|  |  | ПС Урик 10к В-10 Курган Ic | 20040 | Float | 1 | 1 | 0 | 253:18:3:16819 | норм
|  |  | ПС Урик 10к В-10 Курган P | 20041 | Float | 1 | 1 | 0 | 253:18:3:16826 | норм
|  |  | ПС Урик 10к В-10 Курган Q | 20042 | Float | 1 | 1 | 0 | 253:18:3:16830 | норм
|  |  | ПС Урик 10к СВ-10 Ia | 20043 | Float | 1 | 1 | 0 | 253:18:3:16865 | норм
|  |  | ПС Урик 10к СВ-10 Ic | 20044 | Float | 1 | 1 | 0 | 253:18:3:16867 | норм
|  |  | ПС Урик 10к СВ-10 P | 20045 | Float | 1 | 1 | 0 | 253:18:3:16874 | норм
|  |  | ПС Урик 10к СВ-10 Q | 20046 | Float | 1 | 1 | 0 | 253:18:3:16878 | норм
|  |  | ПС Урик 10к В-10 Грановщина Б Ia | 20047 | Float | 1 | 1 | 0 | 253:18:3:16913 | норм
|  |  | ПС Урик 10к В-10 Грановщина Б Ic | 20048 | Float | 1 | 1 | 0 | 253:18:3:16915 | норм
|  |  | ПС Урик 10к В-10 Грановщина Б P | 20049 | Float | 1 | 1 | 0 | 253:18:3:16922 | норм
|  |  | ПС Урик 10к В-10 Грановщина Б Q | 20050 | Float | 1 | 1 | 0 | 253:18:3:16926 | норм
|  |  | ПС Урик 10к КЛ-10 Резерв яч.16 Ia | 20051 | Float | 1 | 1 | 0 | 253:18:3:16961 | норм
|  |  | ПС Урик 10к КЛ-10 Резерв яч.16 Ic | 20052 | Float | 1 | 1 | 0 | 253:18:3:16963 | норм
|  |  | ПС Урик 10к КЛ-10 Резерв яч.16 P | 20053 | Float | 1 | 1 | 0 | 253:18:3:16970 | норм
|  |  | ПС Урик 10к КЛ-10 Резерв яч.16 Q | 20054 | Float | 1 | 1 | 0 | 253:18:3:16974 | норм
|  |  | ПС Урик 10к ВЛ-10 Голачёва Ia | 20055 | Float | 1 | 1 | 0 | 253:18:3:17009 | норм
|  |  | ПС Урик 10к ВЛ-10 Голачёва Ic | 20056 | Float | 1 | 1 | 0 | 253:18:3:17011 | норм
|  |  | ПС Урик 10к ВЛ-10 Голачёва P | 20057 | Float | 1 | 1 | 0 | 253:18:3:17018 | норм
|  |  | ПС Урик 10к ВЛ-10 Голачёва Q | 20058 | Float | 1 | 1 | 0 | 253:18:3:17022 | норм
|  |  | ПС Урик 10к КЛ-10 Резерв яч.18 Ia | 20059 | Float | 1 | 1 | 0 | 253:18:3:17057 | норм
|  |  | ПС Урик 10к КЛ-10 Резерв яч.18 Ic | 20060 | Float | 1 | 1 | 0 | 253:18:3:17059 | норм
|  |  | ПС Урик 10к КЛ-10 Резерв яч.18 P | 20061 | Float | 1 | 1 | 0 | 253:18:3:17066 | норм
|  |  | ПС Урик 10к КЛ-10 Резерв яч.18 Q | 20062 | Float | 1 | 1 | 0 | 253:18:3:17070 | норм
|  |  | ПС Урик 10к В-10 Западный Б Ia | 20063 | Float | 1 | 1 | 0 | 253:18:3:17105 | норм
|  |  | ПС Урик 10к В-10 Западный Б Ic | 20064 | Float | 1 | 1 | 0 | 253:18:3:17107 | норм
|  |  | ПС Урик 10к В-10 Западный Б P | 20065 | Float | 1 | 1 | 0 | 253:18:3:17114 | норм
|  |  | ПС Урик 10к В-10 Западный Б Q | 20066 | Float | 1 | 1 | 0 | 253:18:3:17118 | норм
|  |  | ПС Урик 10к КЛ-10 РП№1 А Ia | 20067 | Float | 1 | 1 | 0 | 253:18:3:17153 | норм
|  |  | ПС Урик 10к КЛ-10 РП№1 А Ic | 20068 | Float | 1 | 1 | 0 | 253:18:3:17155 | норм
|  |  | ПС Урик 10к КЛ-10 РП№1 А P | 20069 | Float | 1 | 1 | 0 | 253:18:3:17162 | норм
|  |  | ПС Урик 10к КЛ-10 РП№1 А Q | 20070 | Float | 1 | 1 | 0 | 253:18:3:17166 | норм
|  |  | ПС Урик 10к В-10 Подпарщина Ia | 20071 | Float | 1 | 1 | 0 | 253:18:3:17201 | норм
|  |  | ПС Урик 10к В-10 Подпарщина Ic | 20072 | Float | 1 | 1 | 0 | 253:18:3:17203 | норм
|  |  | ПС Урик 10к В-10 Подпарщина P | 20073 | Float | 1 | 1 | 0 | 253:18:3:17210 | норм
|  |  | ПС Урик 10к В-10 Подпарщина Q | 20074 | Float | 1 | 1 | 0 | 253:18:3:17214 | норм
|  |  | ПС Урик 10к КЛ-10 Резерв яч.22 Ia | 20075 | Float | 1 | 1 | 0 | 253:18:3:17249 | норм
|  |  | ПС Урик 10к КЛ-10 Резерв яч.22 Ic | 20076 | Float | 1 | 1 | 0 | 253:18:3:17251 | норм
|  |  | ПС Урик 10к КЛ-10 Резерв яч.22 P | 20077 | Float | 1 | 1 | 0 | 253:18:3:17258 | норм
|  |  | ПС Урик 10к КЛ-10 Резерв яч.22 Q | 20078 | Float | 1 | 1 | 0 | 253:18:3:17262 | норм
|  |  | ПС Урик 10к В-10 Т-2 Ia | 20079 | Float | 1 | 1 | 0 | 253:18:3:17297 | норм
|  |  | ПС Урик 10к В-10 Т-2 Ic | 20080 | Float | 1 | 1 | 0 | 253:18:3:17299 | норм
|  |  | ПС Урик 10к В-10 Т-2 Ua | 20081 | Float | 1 | 1 | 0 | 253:18:3:17300 | норм
|  |  | ПС Урик 10к В-10 Т-2 Ub | 20082 | Float | 1 | 1 | 0 | 253:18:3:17301 | норм
|  |  | ПС Урик 10к В-10 Т-2 Uc | 20083 | Float | 1 | 1 | 0 | 253:18:3:17302 | норм
|  |  | ПС Урик 10к В-10 Т-2 P | 20084 | Float | 1 | 1 | 0 | 253:18:3:17306 | норм
|  |  | ПС Урик 10к В-10 Т-2 Q | 20085 | Float | 1 | 1 | 0 | 253:18:3:17310 | норм
|  |  | ПС Урик 10к КЛ-10 Резерв яч.25 Ia | 20086 | Float | 1 | 1 | 0 | 253:18:3:17345 | норм
|  |  | ПС Урик 10к КЛ-10 Резерв яч.25 Ic | 20087 | Float | 1 | 1 | 0 | 253:18:3:17347 | норм
|  |  | ПС Урик 10к КЛ-10 Резерв яч.25 P | 20088 | Float | 1 | 1 | 0 | 253:18:3:17354 | норм
|  |  | ПС Урик 10к КЛ-10 Резерв яч.25 Q | 20089 | Float | 1 | 1 | 0 | 253:18:3:17358 | норм
ASDU
| Адрес | 7
| Имя | ПС Хомутово
|  | ОБЪЕКТЫ ТС (II): | Имя | АОИ | АОИ команды ТУ | Адрес источника | Адрес входа | Адрес ТУ | Тип
|  |  | ПС Хомутово ТН-110-1 Авария | 1 |  | SP | 32:1:1:65 | 3:1
|  |  | ПС Хомутово ТН-110-1 Предупреждение | 2 |  | SP | 32:1:1:66 | 3:2
|  |  | ПС Хомутово В-10 Т-1 Положение выключателя | 3 |  | SP | 32:1:1:353 | 12:1
|  |  | ПС Хомутово В-10 Т-2 Положение выключателя | 4 |  | SP | 32:1:1:385 | 13:1
|  |  | ПС Хомутово В-10 ЦРП-1 Положение выключателя | 5 |  | SP | 32:1:1:449 | 15:1
|  |  | ПС Хомутово В-10 ЦРП-2 Положение выключателя | 6 |  | SP | 32:1:1:481 | 16:1
|  |  | ПС Хомутово В-10 ВЧ-1 Положение выключателя | 7 |  | SP | 32:1:1:545 | 18:1
|  |  | ПС Хомутово В-10 ХПФ Положение выключателя | 8 |  | SP | 32:1:1:577 | 19:1
|  |  | ПС Хомутово В-10 ЖК Куда Положение выключателя | 9 |  | SP | 32:1:1:641 | 21:1
|  |  | ПС Хомутово В-10 ВЧ-2 Положение выключателя | 10 |  | SP | 32:1:1:673 | 22:1
|  |  | ПС Хомутово В-10 РМЗ Положение выключателя | 11 |  | SP | 32:1:1:705 | 23:1
|  |  | ПС Хомутово В-10 Турская Б Положение выключателя | 20 |  | SP | 32:1:1:739 | 24:3
|  |  | ПС Хомутово В-10 Барки Положение выключателя | 12 |  | SP | 32:1:1:769 | 25:1
|  |  | ПС Хомутово В-10 ВЧ-3 Положение выключателя | 13 |  | SP | 32:1:1:801 | 26:1
|  |  | ПС Хомутово В-10 Западный Б Положение выключателя | 14 |  | SP | 32:1:1:833 | 27:1
|  |  | ПС Хомутово СВ-10 Положение выключателя | 15 |  | SP | 32:1:1:865 | 28:1
|  |  | ПС Хомутово В-10 ВЧ-4 Положение выключателя | 16 |  | SP | 32:1:1:1025 | 33:1
|  |  | ПС Хомутово В-10 Поселок Положение выключателя | 17 |  | SP | 32:1:1:1057 | 34:1
|  |  | ПС Хомутово В-10 Турская А Положение Выключателя | 18 |  | SP | 32:1:1:417 | 14:1
|  |  | ПС Хомутово В-10 Церковь Положение Выключателя | 19 |  | SP | 32:1:1:513 | 17:1
|  | ОБЪЕКТЫ ТИ (II): | Имя | АОИ | Тип | Квант | Множитель | Смещение | Адрес источника | Исходный тип
|  |  | ПС Хомутово В-110 Т-1 Ia | 20000 | Float | 1 | 1 | 0 | 32:1:1:16385 | норм
|  |  | ПС Хомутово В-110 Т-1 Ic | 20001 | Float | 1 | 1 | 0 | 32:1:1:16387 | норм
|  |  | ПС Хомутово В-110 Т-1 P | 20002 | Float | 1 | 1 | 0 | 32:1:1:16394 | норм
|  |  | ПС Хомутово В-110 Т-1 Q | 20003 | Float | 1 | 1 | 0 | 32:1:1:16398 | норм
|  |  | ПС Хомутово В-110 Т-1 Uab | 20004 | Float | 1 | 1 | 0 | 32:1:1:16388 | норм
|  |  | ПС Хомутово В-110 Т-1 Uca | 20005 | Float | 1 | 1 | 0 | 32:1:1:16389 | норм
|  |  | ПС Хомутово В-110 Т-1 Ucb | 20006 | Float | 1 | 1 | 0 | 32:1:1:16390 | норм
|  |  | ПС Хомутово В-110 Т-2 Ia | 20007 | Float | 1 | 1 | 0 | 32:1:1:16433 | норм
|  |  | ПС Хомутово В-110 Т-2 Ic | 20008 | Float | 1 | 1 | 0 | 32:1:1:16435 | норм
|  |  | ПС Хомутово В-110 Т-2 P | 20009 | Float | 1 | 1 | 0 | 32:1:1:16442 | норм
|  |  | ПС Хомутово В-110 Т-2 Q | 20010 | Float | 1 | 1 | 0 | 32:1:1:16446 | норм
|  |  | ПС Хомутово В-110 Т-2 Uab | 20011 | Float | 1 | 1 | 0 | 32:1:1:16436 | норм
|  |  | ПС Хомутово В-110 Т-2 Uca | 20012 | Float | 1 | 1 | 0 | 32:1:1:16437 | норм
|  |  | ПС Хомутово В-110 Т-2 Ucb | 20013 | Float | 1 | 1 | 0 | 32:1:1:16438 | норм
|  |  | ПС Хомутово В-35 Т-1 Ia | 20014 | Float | 1 | 1 | 0 | 32:1:1:16577 | норм
|  |  | ПС Хомутово В-35 Т-1 Ic | 20015 | Float | 1 | 1 | 0 | 32:1:1:16579 | норм
|  |  | ПС Хомутово В-35 Т-1 P | 20016 | Float | 1 | 1 | 0 | 32:1:1:16586 | норм
|  |  | ПС Хомутово В-35 Т-1 Q | 20017 | Float | 1 | 1 | 0 | 32:1:1:16590 | норм
|  |  | ПС Хомутово В-35 Т-1 Uab | 20018 | Float | 1 | 1 | 0 | 32:1:1:16580 | норм
|  |  | ПС Хомутово В-35 Т-1 Uca | 20019 | Float | 1 | 1 | 0 | 32:1:1:16581 | норм
|  |  | ПС Хомутово В-35 Т-1 Ucb | 20020 | Float | 1 | 1 | 0 | 32:1:1:16582 | норм
|  |  | ПС Хомутово В-35 Т-2 Ia | 20021 | Float | 1 | 1 | 0 | 32:1:1:16625 | норм
|  |  | ПС Хомутово В-35 Т-2 Ic | 20022 | Float | 1 | 1 | 0 | 32:1:1:16627 | норм
|  |  | ПС Хомутово В-35 Т-2 P | 20023 | Float | 1 | 1 | 0 | 32:1:1:16634 | норм
|  |  | ПС Хомутово В-35 Т-2 Q | 20024 | Float | 1 | 1 | 0 | 32:1:1:16638 | норм
|  |  | ПС Хомутово В-35 Грановщина Ia | 20028 | Float | 1 | 1 | 0 | 32:1:1:16673 | норм
|  |  | ПС Хомутово В-35 Грановщина Ic | 20029 | Float | 1 | 1 | 0 | 32:1:1:16675 | норм
|  |  | ПС Хомутово В-35 Грановщина P | 20030 | Float | 1 | 1 | 0 | 32:1:1:16682 | норм
|  |  | ПС Хомутово В-35 Грановщина Q | 20031 | Float | 1 | 1 | 0 | 32:1:1:16686 | норм
|  |  | ПС Хомутово В-35 Поздняково Ia | 20032 | Float | 1 | 1 | 0 | 32:1:1:16721 | норм
|  |  | ПС Хомутово В-35 Поздняково Ic | 20033 | Float | 1 | 1 | 0 | 32:1:1:16723 | норм
|  |  | ПС Хомутово В-35 Поздняково P | 20034 | Float | 1 | 1 | 0 | 32:1:1:16730 | норм
|  |  | ПС Хомутово В-35 Поздняково Q | 20035 | Float | 1 | 1 | 0 | 32:1:1:16734 | норм
|  |  | ПС Хомутово В-10 Т-1 Ia | 20036 | Float | 1 | 1 | 0 | 32:1:1:16913 | норм
|  |  | ПС Хомутово В-10 Т-1 Ic | 20037 | Float | 1 | 1 | 0 | 32:1:1:16915 | норм
|  |  | ПС Хомутово В-10 Т-1 P | 20038 | Float | 1 | 1 | 0 | 32:1:1:16922 | норм
|  |  | ПС Хомутово В-10 Т-1 Q | 20039 | Float | 1 | 1 | 0 | 32:1:1:16926 | норм
|  |  | ПС Хомутово В-10 Т-1 Uab | 20040 | Float | 1 | 1 | 0 | 32:1:1:16916 | норм
|  |  | ПС Хомутово В-10 Т-1 Uca | 20041 | Float | 1 | 1 | 0 | 32:1:1:16917 | норм
|  |  | ПС Хомутово В-10 Т-1 Ucb | 20042 | Float | 1 | 1 | 0 | 32:1:1:16918 | норм
|  |  | ПС Хомутово В-10 Т-2 Ia | 20043 | Float | 1 | 1 | 0 | 32:1:1:16961 | норм
|  |  | ПС Хомутово В-10 Т-2 Ic | 20044 | Float | 1 | 1 | 0 | 32:1:1:16963 | норм
|  |  | ПС Хомутово В-10 Т-2 P | 20045 | Float | 1 | 1 | 0 | 32:1:1:16970 | норм
|  |  | ПС Хомутово В-10 Т-2 Q | 20046 | Float | 1 | 1 | 0 | 32:1:1:16974 | норм
|  |  | ПС Хомутово В-10 Т-2 Uab | 20047 | Float | 1 | 1 | 0 | 32:1:1:16964 | норм
|  |  | ПС Хомутово В-10 Т-2 Uca | 20048 | Float | 1 | 1 | 0 | 32:1:1:16965 | норм
|  |  | ПС Хомутово В-10 Т-2 Ucb | 20049 | Float | 1 | 1 | 0 | 32:1:1:16966 | норм
|  |  | ПС Хомутово В-10 ЦРП-1 Ia | 20050 | Float | 1 | 1 | 0 | 32:1:1:17057 | норм
|  |  | ПС Хомутово В-10 ЦРП-1 Ic | 20051 | Float | 1 | 1 | 0 | 32:1:1:17059 | норм
|  |  | ПС Хомутово В-10 ЦРП-1 P | 20052 | Float | 1 | 1 | 0 | 32:1:1:17066 | норм
|  |  | ПС Хомутово В-10 ЦРП-1 Q | 20053 | Float | 1 | 1 | 0 | 32:1:1:17070 | норм
|  |  | ПС Хомутово В-10 ЦРП-2 Ia | 20054 | Float | 1 | 1 | 0 | 32:1:1:17105 | норм
|  |  | ПС Хомутово В-10 ЦРП-2 Ic | 20055 | Float | 1 | 1 | 0 | 32:1:1:17107 | норм
|  |  | ПС Хомутово В-10 ЦРП-2 P | 20056 | Float | 1 | 1 | 0 | 32:1:1:17114 | норм
|  |  | ПС Хомутово В-10 ЦРП-2 Q | 20057 | Float | 1 | 1 | 0 | 32:1:1:17118 | норм
|  |  | ПС Хомутово В-10 ВЧ-4 Ia | 20098 | Float | 1 | 1 | 0 | 32:1:1:17921 | норм
|  |  | ПС Хомутово В-10 ВЧ-4 Ic | 20099 | Float | 1 | 1 | 0 | 32:1:1:17923 | норм
|  |  | ПС Хомутово В-10 ВЧ-4 P | 20100 | Float | 1 | 1 | 0 | 32:1:1:17930 | норм
|  |  | ПС Хомутово В-10 ВЧ-4 Q | 20101 | Float | 1 | 1 | 0 | 32:1:1:17934 | норм
|  |  | ПС Хомутово В-10 Поселок Ia | 20102 | Float | 1 | 1 | 0 | 32:1:1:17969 | норм
|  |  | ПС Хомутово В-10 Поселок Ic | 20103 | Float | 1 | 1 | 0 | 32:1:1:17971 | норм
|  |  | ПС Хомутово В-10 Поселок P | 20104 | Float | 1 | 1 | 0 | 32:1:1:17978 | норм
|  |  | ПС Хомутово В-10 Поселок Q | 20105 | Float | 1 | 1 | 0 | 32:1:1:17982 | норм
|  |  | ПС Хомутово В-10 ВЧ-1 Ia | 20058 | Float | 1 | 1 | 0 | 32:1:1:17201 | норм
|  |  | ПС Хомутово В-10 ВЧ-1 Ic | 20059 | Float | 1 | 1 | 0 | 32:1:1:17203 | норм
|  |  | ПС Хомутово В-10 ВЧ-1 P | 20060 | Float | 1 | 1 | 0 | 32:1:1:17210 | норм
|  |  | ПС Хомутово В-10 ВЧ-1 Q | 20061 | Float | 1 | 1 | 0 | 32:1:1:17214 | норм
|  |  | ПС Хомутово В-10 ХПФ Ia | 20062 | Float | 1 | 1 | 0 | 32:1:1:17249 | норм
|  |  | ПС Хомутово В-10 ХПФ Ic | 20063 | Float | 1 | 1 | 0 | 32:1:1:17251 | норм
|  |  | ПС Хомутово В-10 ХПФ P | 20064 | Float | 1 | 1 | 0 | 32:1:1:17258 | норм
|  |  | ПС Хомутово В-10 ХПФ Q | 20065 | Float | 1 | 1 | 0 | 32:1:1:17262 | норм
|  |  | ПС Хомутово В-10 ЖК Куда Ia | 20066 | Float | 1 | 1 | 0 | 32:1:1:17345 | норм
|  |  | ПС Хомутово В-10 ЖК Куда Ic | 20067 | Float | 1 | 1 | 0 | 32:1:1:17347 | норм
|  |  | ПС Хомутово В-10 ЖК Куда P | 20068 | Float | 1 | 1 | 0 | 32:1:1:17354 | норм
|  |  | ПС Хомутово В-10 ЖК Куда Q | 20069 | Float | 1 | 1 | 0 | 32:1:1:17358 | норм
|  |  | ПС Хомутово В-10 ВЧ-2 Ia | 20070 | Float | 1 | 1 | 0 | 32:1:1:17393 | норм
|  |  | ПС Хомутово В-10 ВЧ-2 Ic | 20071 | Float | 1 | 1 | 0 | 32:1:1:17395 | норм
|  |  | ПС Хомутово В-10 ВЧ-2 P | 20072 | Float | 1 | 1 | 0 | 32:1:1:17402 | норм
|  |  | ПС Хомутово В-10 ВЧ-2 Q | 20073 | Float | 1 | 1 | 0 | 32:1:1:17406 | норм
|  |  | ПС Хомутово В-10 РМЗ Ia | 20074 | Float | 1 | 1 | 0 | 32:1:1:17441 | норм
|  |  | ПС Хомутово В-10 РМЗ Ic | 20075 | Float | 1 | 1 | 0 | 32:1:1:17443 | норм
|  |  | ПС Хомутово В-10 РМЗ P | 20076 | Float | 1 | 1 | 0 | 32:1:1:17450 | норм
|  |  | ПС Хомутово В-10 РМЗ Q | 20077 | Float | 1 | 1 | 0 | 32:1:1:17454 | норм
|  |  | ПС Хомутово В-10 Турская Б Ia | 20078 | Float | 1 | 1 | 0 | 32:1:1:17489 | норм
|  |  | ПС Хомутово В-10 Турская Б Ic | 20079 | Float | 1 | 1 | 0 | 32:1:1:17491 | норм
|  |  | ПС Хомутово В-10 Турская Б P | 20080 | Float | 1 | 1 | 0 | 32:1:1:17498 | норм
|  |  | ПС Хомутово В-10 Турская Б Q | 20081 | Float | 1 | 1 | 0 | 32:1:1:17502 | норм
|  |  | ПС Хомутово В-10 Барки Ia | 20082 | Float | 1 | 1 | 0 | 32:1:1:17537 | норм
|  |  | ПС Хомутово В-10 Барки Ic | 20083 | Float | 1 | 1 | 0 | 32:1:1:17539 | норм
|  |  | ПС Хомутово В-10 Барки P | 20084 | Float | 1 | 1 | 0 | 32:1:1:17546 | норм
|  |  | ПС Хомутово В-10 Барки Q | 20085 | Float | 1 | 1 | 0 | 32:1:1:17550 | норм
|  |  | ПС Хомутово В-10 ВЧ-3 Ia | 20086 | Float | 1 | 1 | 0 | 32:1:1:17585 | норм
|  |  | ПС Хомутово В-10 ВЧ-3 Ic | 20087 | Float | 1 | 1 | 0 | 32:1:1:17587 | норм
|  |  | ПС Хомутово В-10 ВЧ-3 P | 20088 | Float | 1 | 1 | 0 | 32:1:1:17594 | норм
|  |  | ПС Хомутово В-10 ВЧ-3 Q | 20089 | Float | 1 | 1 | 0 | 32:1:1:17598 | норм
|  |  | ПС Хомутово В-10 Западный Б Ia | 20090 | Float | 1 | 1 | 0 | 32:1:1:17633 | норм
|  |  | ПС Хомутово В-10 Западный Б Ic | 20091 | Float | 1 | 1 | 0 | 32:1:1:17635 | норм
|  |  | ПС Хомутово В-10 Западный Б P | 20092 | Float | 1 | 1 | 0 | 32:1:1:17642 | норм
|  |  | ПС Хомутово В-10 Западный Б Q | 20093 | Float | 1 | 1 | 0 | 32:1:1:17646 | норм
|  |  | ПС Хомутово СВ-10 Ia | 20094 | Float | 1 | 1 | 0 | 32:1:1:17681 | норм
|  |  | ПС Хомутово СВ-10 Ic | 20095 | Float | 1 | 1 | 0 | 32:1:1:17683 | норм
|  |  | ПС Хомутово СВ-10 P | 20096 | Float | 1 | 1 | 0 | 32:1:1:17690 | норм
|  |  | ПС Хомутово СВ-10 Q | 20097 | Float | 1 | 1 | 0 | 32:1:1:17694 | норм
|  |  | ПС Хомутово В-10 Турская А Ia | 20106 | Float | 1 | 1 | 0 | 32:1:1:17009 | норм
|  |  | ПС Хомутово В-10 Турская А Ic | 20107 | Float | 1 | 1 | 0 | 32:1:1:17011 | норм
|  |  | ПС Хомутово В-10 Турская А P | 20108 | Float | 1 | 1 | 0 | 32:1:1:17018 | норм
|  |  | ПС Хомутово В-10 Турская А Q | 20109 | Float | 1 | 1 | 0 | 32:1:1:17022 | норм
|  |  | ПС Хомутово В-10 Церковь Ia | 20110 | Float | 1 | 1 | 0 | 32:1:1:17153 | норм
|  |  | ПС Хомутово В-10 Церковь Ic | 20111 | Float | 1 | 1 | 0 | 32:1:1:17155 | норм
|  |  | ПС Хомутово В-10 Церковь P | 20112 | Float | 1 | 1 | 0 | 32:1:1:17162 | норм
|  |  | ПС Хомутово В-10 Церковь Q | 20113 | Float | 1 | 1 | 0 | 32:1:1:17166 | норм
|  |  | ПС Хомутово В-35 Т-2 Uab | 20025 | Float | 1 | 1 | 0 | 32:1:1:16628 | норм
|  |  | ПС Хомутово В-35 Т-2 Uca | 20026 | Float | 1 | 1 | 0 | 32:1:1:16629 | норм
|  |  | ПС Хомутово В-35 Т-2 Ucb | 20027 | Float | 1 | 1 | 0 | 32:1:1:16630 | норм
ASDU
| Адрес | 8
| Имя | ПС Оёк
|  | ОБЪЕКТЫ ТС (II): | Имя | АОИ | АОИ команды ТУ | Адрес источника | Адрес входа | Адрес ТУ | Тип
|  |  | ПС Оёк ЗН ЛР-110 Ввод Б в ст. ВЛ Положение ЗН | 1 |  | SP | 100:1:1:8193
|  |  | ПС Оёк ЗН ЛР-110 Ввод Б в ст. 1СШ Положение ЗН | 2 |  | SP | 100:1:1:8197
|  |  | ПС Оёк ТР-110 Т-2 Положение ТР | 3 |  | SP | 100:1:1:8201
|  |  | ПС Оёк ЗН-110 Т-2 в ст. 2СШ Положение ЗН | 4 |  | SP | 100:1:1:8205
|  |  | ПС Оёк ЗН-110 в ст. В Положение ЗН | 5 |  | SP | 100:1:1:8209
|  |  | ПС Оёк ЛР-110 Ввод А Положение ЛР | 6 |  | SP | 100:1:1:8213
|  |  | ПС Оёк ЗН ТР-110 Т-2 в ст. В Положение ЗН | 7 |  | SP | 100:1:1:8217
|  |  | ПС Оёк ЗН ТР-110 Т-2 в ст. Т-2 Положение ЗН | 8 |  | SP | 100:1:1:8221
|  |  | ПС Оёк ТР-110 ТН-2 Положение ТР | 9 |  | SP | 100:1:1:8225
|  |  | ПС Оёк ЗН ЛР-110 Ввод А в ст. ВЛ Положение ЗН | 10 |  | SP | 100:1:1:8229
|  |  | ПС Оёк ЗН ЛР-110 Ввод А в ст. 2СШ Положение ЗН | 11 |  | SP | 100:1:1:8233
|  |  | ПС Оёк СР-110-2 Положение СР | 12 |  | SP | 100:1:1:8237
|  |  | ПС Оёк ЗН ТР-110 ТН-2 в ст. 2СШ Положение ЗН | 13 |  | SP | 100:1:1:8241
|  |  | ПС Оёк ЗН ТР-110 ТН-2 в ст. ТН Положение ЗН | 14 |  | SP | 100:1:1:8245
|  |  | ПС Оёк В-110 Т-1 Положение выключателя | 15 |  | SP | 100:1:1:8249
|  |  | ПС Оёк ЗН СР-110-2 в ст. секц. пер. Положение ЗН | 16 |  | SP | 100:1:1:8253
|  |  | ПС Оёк ЗН СР-110-2 в ст. 2СШ Положение ЗН | 17 |  | SP | 100:1:1:8257
|  |  | ПС Оёк В-110 Т-2 Положение выключателя | 18 |  | SP | 100:1:1:8261
|  |  | ПС Оёк ШР-110 Т-1 Положение ШР | 19 |  | SP | 100:1:1:8557
|  |  | ПС Оёк ЗН-110 Т-1 в ст. 1СШ Положение ЗН | 20 |  | SP | 100:1:1:8561
|  |  | ПС Оёк ТР-110 Т-1 Положение ТР | 21 |  | SP | 100:1:1:8565
|  |  | ПС Оёк ЗН ТР-110 Т-1 в ст. В Положение ЗН | 22 |  | SP | 100:1:1:8569
|  |  | ПС Оёк ЗН-110 Т-1 в ст. В Положение ЗН | 23 |  | SP | 100:1:1:8573
|  |  | ПС Оёк ТР-110 ТН-1 Положение ТР | 24 |  | SP | 100:1:1:8577
|  |  | ПС Оёк ЗН ТР-110 Т-1 в ст. Т-1 Положение ЗН | 25 |  | SP | 100:1:1:8581
|  |  | ПС Оёк СР-110-1 Положение СР | 26 |  | SP | 100:1:1:8585
|  |  | ПС Оёк ЗН ТР-110 ТН-1 в ст. ТН Положение ЗН | 27 |  | SP | 100:1:1:8589
|  |  | ПС Оёк ЗН ТР-110 ТН-1 в ст. 1СШ Положение ЗН | 28 |  | SP | 100:1:1:8593
|  |  | ПС Оёк ЛР-110 Ввод Б Положение ЛР | 29 |  | SP | 100:1:1:8597
|  |  | ПС Оёк ЗН СР-110-1 в ст. 1СШ Положение ЗН | 30 |  | SP | 100:1:1:8601
|  |  | ПС Оёк ЗН СР-110-1 в ст. секц.пер. Положение ЗН | 31 |  | SP | 100:1:1:8605
|  |  | ПС Оёк ШР-110 Т-2 Положение ШР | 32 |  | SP | 100:1:1:8609
|  |  | ПС Оёк В-35 Т-1 Положение Выключателя | 35 |  | SP | 100:1:1:8625
|  |  | ПС Оёк В-35 Т-2 Положение Выключателя | 36 |  | SP | 100:1:1:8641
|  |  | ПС Оёк СВ-35 Положение Выключателя | 37 |  | SP | 100:1:1:8645
|  |  | ПС Оёк В-35 Резерв Положение Выключателя | 38 |  | SP | 100:1:1:8649
|  |  | ПС Оёк В-35 Усть-Балей Положение Выключателя | 39 |  | SP | 100:1:1:8681
|  |  | ПС Оёк В-35 Коты Положение Выключателя | 40 |  | SP | 100:1:1:8685
|  |  | ПС Оёк В-35 Черемушки Положение Выключателя | 41 |  | SP | 100:1:1:8689
|  |  | ПС Оёк В-10 Мышонково ц.А Положение выключателя | 42 |  | SP | 100:1:1:8359
|  |  | ПС Оёк В-10 Резерв яч.2 Положение выключателя | 43 |  | SP | 100:1:1:8367
|  |  | ПС Оёк В-10 Турская ц.А Положение выключателя | 44 |  | SP | 100:1:1:8375
|  |  | ПС Оёк В-10 Зыково ц.А Положение выключателя | 45 |  | SP | 100:1:1:8383
|  |  | ПС Оёк В-10 Т-1 Положение выключателя | 46 |  | SP | 100:1:1:8391
|  |  | ПС Оёк В-10 Коты Положение выключателя | 47 |  | SP | 100:1:1:8407
|  |  | ПС Оёк В-10 ВЧ-4 Положение выключателя | 48 |  | SP | 100:1:1:8415
|  |  | ПС Оёк В-10 ЦРП-1 Положение выключателя | 49 |  | SP | 100:1:1:8423
|  |  | ПС Оёк В-10 Т-ДГР-1 Положение выключателя | 50 |  | SP | 100:1:1:8431
|  |  | ПС Оёк В-10 Мехферма ц.А Положение выключателя | 51 |  | SP | 100:1:1:8439
|  |  | ПС Оёк СВ-10 Положение выключателя | 52 |  | SP | 100:1:1:8447
|  |  | ПС Оёк В-10 Турская ц.Б Положение выключателя | 53 |  | SP | 100:1:1:8455
|  |  | ПС Оёк В-10 Резерв яч.17 Положение выключателя | 54 |  | SP | 100:1:1:8463
|  |  | ПС Оёк В-10 Резерв яч.18 Положение выключателя | 55 |  | SP | 100:1:1:8471
|  |  | ПС Оёк В-10 Резерв яч.19 Положение выключателя | 56 |  | SP | 100:1:1:8479
|  |  | ПС Оёк В-10 ЦРП-2 Положение выключателя | 57 |  | SP | 100:1:1:8487
|  |  | ПС Оёк В-10 Поселок Положение выключателя | 58 |  | SP | 100:1:1:8495
|  |  | ПС Оёк В-10 Т-2 Положение выключателя | 59 |  | SP | 100:1:1:8503
|  |  | ПС Оёк В-10 ВЧ-3 Положение выключателя | 60 |  | SP | 100:1:1:8519
|  |  | ПС Оёк В-10 Мехферма ц.Б Положение выключателя | 61 |  | SP | 100:1:1:8527
|  |  | ПС Оёк В-10 Т-ДГР-2 Положение выключателя | 62 |  | SP | 100:1:1:8535
|  |  | ПС Оёк В-10 Мышонково ц.Б Положение выключателя | 63 |  | SP | 100:1:1:8543
|  |  | ПС Оёк В-10 Зыково ц.Б Положение выключателя | 64 |  | SP | 100:1:1:8551
|  |  | ПС Оёк Предупредительный | 33 |  | SP | 100:1:1:8315
|  |  | ПС Оёк Авария | 34 |  | SP | 100:1:1:8320
|  | ОБЪЕКТЫ ТИ (II): | Имя | АОИ | Тип | Квант | Множитель | Смещение | Адрес источника | Исходный тип
|  |  | ПС Оёк В-110 Т-1 Ia | 20000 | Float | 1 | 1 | 0 | 100:1:1:93 | норм
|  |  | ПС Оёк В-110 Т-1 Ib | 20001 | Float | 1 | 1 | 0 | 100:1:1:94 | норм
|  |  | ПС Оёк В-110 Т-1 Ic | 20002 | Float | 1 | 1 | 0 | 100:1:1:95 | норм
|  |  | ПС Оёк В-110 Т-1 Uab | 20003 | Float | 1 | 1 | 0 | 100:1:1:96 | норм
|  |  | ПС Оёк В-110 Т-1 Ubc | 20004 | Float | 1 | 1 | 0 | 100:1:1:97 | норм
|  |  | ПС Оёк В-110 Т-1 Uca | 20005 | Float | 1 | 1 | 0 | 100:1:1:98 | норм
|  |  | ПС Оёк В-110 Т-1 P | 20006 | Float | 1 | 1 | 0 | 100:1:1:99 | норм
|  |  | ПС Оёк В-110 Т-1 Q | 20007 | Float | 1 | 1 | 0 | 100:1:1:100 | норм
|  |  | ПС Оёк В-110 Т-1 F | 20008 | Float | 1 | 1 | 0 | 100:1:1:101 | норм
|  |  | ПС Оёк В-110 Т-2 Ia | 20009 | Float | 1 | 1 | 0 | 100:1:1:102 | норм
|  |  | ПС Оёк В-110 Т-2 Ib | 20010 | Float | 1 | 1 | 0 | 100:1:1:103 | норм
|  |  | ПС Оёк В-110 Т-2 Ic | 20011 | Float | 1 | 1 | 0 | 100:1:1:104 | норм
|  |  | ПС Оёк В-110 Т-2 Uab | 20012 | Float | 1 | 1 | 0 | 100:1:1:105 | норм
|  |  | ПС Оёк В-110 Т-2 Ubc | 20013 | Float | 1 | 1 | 0 | 100:1:1:106 | норм
|  |  | ПС Оёк В-110 Т-2 Uca | 20014 | Float | 1 | 1 | 0 | 100:1:1:107 | норм
|  |  | ПС Оёк В-110 Т-2 P | 20015 | Float | 1 | 1 | 0 | 100:1:1:108 | норм
|  |  | ПС Оёк В-110 Т-2 Q | 20016 | Float | 1 | 1 | 0 | 100:1:1:109 | норм
|  |  | ПС Оёк В-110 Т-2 F | 20017 | Float | 1 | 1 | 0 | 100:1:1:110 | норм
|  |  | ПС Оёк В-35 Т-1 Ia | 20018 | Float | 1 | 1 | 0 | 100:1:1:123 | норм
|  |  | ПС Оёк В-35 Т-1 Ib | 20019 | Float | 1 | 1 | 0 | 100:1:1:124 | норм
|  |  | ПС Оёк В-35 Т-1 Ic | 20020 | Float | 1 | 1 | 0 | 100:1:1:125 | норм
|  |  | ПС Оёк В-35 Т-1 Uab | 20021 | Float | 1 | 1 | 0 | 100:1:1:126 | норм
|  |  | ПС Оёк В-35 Т-1 Ubc | 20022 | Float | 1 | 1 | 0 | 100:1:1:127 | норм
|  |  | ПС Оёк В-35 Т-1 Uca | 20023 | Float | 1 | 1 | 0 | 100:1:1:128 | норм
|  |  | ПС Оёк В-35 Т-1 P | 20024 | Float | 1 | 1 | 0 | 100:1:1:129 | норм
|  |  | ПС Оёк В-35 Т-1 Q | 20025 | Float | 1 | 1 | 0 | 100:1:1:130 | норм
|  |  | ПС Оёк В-35 Т-2 Ia | 20026 | Float | 1 | 1 | 0 | 100:1:1:85 | норм
|  |  | ПС Оёк В-35 Т-2 Ib | 20027 | Float | 1 | 1 | 0 | 100:1:1:86 | норм
|  |  | ПС Оёк В-35 Т-2 Ic | 20028 | Float | 1 | 1 | 0 | 100:1:1:87 | норм
|  |  | ПС Оёк В-35 Т-2 Uab | 20029 | Float | 1 | 1 | 0 | 100:1:1:88 | норм
|  |  | ПС Оёк В-35 Т-2 Ubc | 20030 | Float | 1 | 1 | 0 | 100:1:1:89 | норм
|  |  | ПС Оёк В-35 Т-2 Uca | 20031 | Float | 1 | 1 | 0 | 100:1:1:90 | норм
|  |  | ПС Оёк В-35 Т-2 P | 20032 | Float | 1 | 1 | 0 | 100:1:1:111 | норм
|  |  | ПС Оёк В-35 Т-2 Q | 20033 | Float | 1 | 1 | 0 | 100:1:1:112 | норм
|  |  | ПС Оёк СВ-35 Ia | 20034 | Float | 1 | 1 | 0 | 100:1:1:132 | норм
|  |  | ПС Оёк СВ-35 Ib | 20035 | Float | 1 | 1 | 0 | 100:1:1:133 | норм
|  |  | ПС Оёк СВ-35 Ic | 20036 | Float | 1 | 1 | 0 | 100:1:1:134 | норм
|  |  | ПС Оёк СВ-35 P | 20037 | Float | 1 | 1 | 0 | 100:1:1:138 | норм
|  |  | ПС Оёк СВ-35 Q | 20038 | Float | 1 | 1 | 0 | 100:1:1:139 | норм
|  |  | ПС Оёк В-35 Резерв Ia | 20039 | Float | 1 | 1 | 0 | 100:1:1:114 | норм
|  |  | ПС Оёк В-35 Резерв Ib | 20040 | Float | 1 | 1 | 0 | 100:1:1:115 | норм
|  |  | ПС Оёк В-35 Резерв Ic | 20041 | Float | 1 | 1 | 0 | 100:1:1:116 | норм
|  |  | ПС Оёк В-35 Резерв P | 20042 | Float | 1 | 1 | 0 | 100:1:1:120 | норм
|  |  | ПС Оёк В-35 Резерв Q | 20043 | Float | 1 | 1 | 0 | 100:1:1:121 | норм
|  |  | ПС Оёк В-35 Усть-Балей Ia | 20044 | Float | 1 | 1 | 0 | 100:1:1:159 | норм
|  |  | ПС Оёк В-35 Усть-Балей Ib | 20045 | Float | 1 | 1 | 0 | 100:1:1:160 | норм
|  |  | ПС Оёк В-35 Усть-Балей Ic | 20046 | Float | 1 | 1 | 0 | 100:1:1:161 | норм
|  |  | ПС Оёк В-35 Усть-Балей P | 20047 | Float | 1 | 1 | 0 | 100:1:1:165 | норм
|  |  | ПС Оёк В-35 Усть-Балей Q | 20048 | Float | 1 | 1 | 0 | 100:1:1:166 | норм
|  |  | ПС Оёк В-35 Коты Ia | 20049 | Float | 1 | 1 | 0 | 100:1:1:141 | норм
|  |  | ПС Оёк В-35 Коты Ib | 20050 | Float | 1 | 1 | 0 | 100:1:1:142 | норм
|  |  | ПС Оёк В-35 Коты Ic | 20051 | Float | 1 | 1 | 0 | 100:1:1:143 | норм
|  |  | ПС Оёк В-35 Коты P | 20052 | Float | 1 | 1 | 0 | 100:1:1:147 | норм
|  |  | ПС Оёк В-35 Коты Q | 20053 | Float | 1 | 1 | 0 | 100:1:1:148 | норм
|  |  | ПС Оёк В-35 Черемушки Ia | 20054 | Float | 1 | 1 | 0 | 100:1:1:150 | норм
|  |  | ПС Оёк В-35 Черемушки Ib | 20055 | Float | 1 | 1 | 0 | 100:1:1:151 | норм
|  |  | ПС Оёк В-35 Черемушки Ic | 20056 | Float | 1 | 1 | 0 | 100:1:1:152 | норм
|  |  | ПС Оёк В-35 Черемушки P | 20057 | Float | 1 | 1 | 0 | 100:1:1:156 | норм
|  |  | ПС Оёк В-35 Черемушки Q | 20058 | Float | 1 | 1 | 0 | 100:1:1:157 | норм
|  |  | ПС Оёк В-10 Мышонково ц.А Ib | 20059 | Float | 1 | 1 | 0 | 100:1:1:6 | норм
|  |  | ПС Оёк В-10 Мышонково ц.А P | 20060 | Float | 1 | 1 | 0 | 100:1:1:7 | норм
|  |  | ПС Оёк В-10 Мышонково ц.А Q | 20061 | Float | 1 | 1 | 0 | 100:1:1:8 | норм
|  |  | ПС Оёк В-10 Резерв яч.2 Ib | 20062 | Float | 1 | 1 | 0 | 100:1:1:9 | норм
|  |  | ПС Оёк В-10 Резерв яч.2 P | 20063 | Float | 1 | 1 | 0 | 100:1:1:10 | норм
|  |  | ПС Оёк В-10 Резерв яч.2 Q | 20064 | Float | 1 | 1 | 0 | 100:1:1:11 | норм
|  |  | ПС Оёк В-10 Турская ц.А Ib | 20065 | Float | 1 | 1 | 0 | 100:1:1:12 | норм
|  |  | ПС Оёк В-10 Турская ц.А P | 20066 | Float | 1 | 1 | 0 | 100:1:1:13 | норм
|  |  | ПС Оёк В-10 Турская ц.А Q | 20067 | Float | 1 | 1 | 0 | 100:1:1:14 | норм
|  |  | ПС Оёк В-10 Зыково ц.А Ib | 20068 | Float | 1 | 1 | 0 | 100:1:1:15 | норм
|  |  | ПС Оёк В-10 Зыково ц.А P | 20069 | Float | 1 | 1 | 0 | 100:1:1:16 | норм
|  |  | ПС Оёк В-10 Зыково ц.А Q | 20070 | Float | 1 | 1 | 0 | 100:1:1:17 | норм
|  |  | ПС Оёк В-10 Т-1 Ia | 20071 | Float | 1 | 1 | 0 | 100:1:1:18 | норм
|  |  | ПС Оёк В-10 Т-1 Ib | 20072 | Float | 1 | 1 | 0 | 100:1:1:19 | норм
|  |  | ПС Оёк В-10 Т-1 Ic | 20073 | Float | 1 | 1 | 0 | 100:1:1:20 | норм
|  |  | ПС Оёк В-10 Т-1 P | 20074 | Float | 1 | 1 | 0 | 100:1:1:21 | норм
|  |  | ПС Оёк В-10 Т-1 Q | 20075 | Float | 1 | 1 | 0 | 100:1:1:22 | норм
|  |  | ПС Оёк ТН-10-1 Uab | 20076 | Float | 1 | 1 | 0 | 100:1:1:23 | норм
|  |  | ПС Оёк ТН-10-1 Ubc | 20077 | Float | 1 | 1 | 0 | 100:1:1:24 | норм
|  |  | ПС Оёк ТН-10-1 Uca | 20078 | Float | 1 | 1 | 0 | 100:1:1:25 | норм
|  |  | ПС Оёк В-10 Коты Ib | 20079 | Float | 1 | 1 | 0 | 100:1:1:26 | норм
|  |  | ПС Оёк В-10 Коты P | 20080 | Float | 1 | 1 | 0 | 100:1:1:27 | норм
|  |  | ПС Оёк В-10 Коты Q | 20081 | Float | 1 | 1 | 0 | 100:1:1:28 | норм
|  |  | ПС Оёк В-10 ВЧ-4 Ib | 20082 | Float | 1 | 1 | 0 | 100:1:1:29 | норм
|  |  | ПС Оёк В-10 ВЧ-4 P | 20083 | Float | 1 | 1 | 0 | 100:1:1:30 | норм
|  |  | ПС Оёк В-10 ВЧ-4 Q | 20084 | Float | 1 | 1 | 0 | 100:1:1:31 | норм
|  |  | ПС Оёк В-10 ЦРП-1 Ib | 20085 | Float | 1 | 1 | 0 | 100:1:1:32 | норм
|  |  | ПС Оёк В-10 ЦРП-1 P | 20086 | Float | 1 | 1 | 0 | 100:1:1:33 | норм
|  |  | ПС Оёк В-10 ЦРП-1 Q | 20087 | Float | 1 | 1 | 0 | 100:1:1:34 | норм
|  |  | ПС Оёк В-10 Т-ДГР-1 Ib | 20088 | Float | 1 | 1 | 0 | 100:1:1:35 | норм
|  |  | ПС Оёк В-10 Т-ДГР-1 P | 20089 | Float | 1 | 1 | 0 | 100:1:1:36 | норм
|  |  | ПС Оёк В-10 Т-ДГР-1 Q | 20090 | Float | 1 | 1 | 0 | 100:1:1:37 | норм
|  |  | ПС Оёк В-10 Мехферма ц.А Ib | 20091 | Float | 1 | 1 | 0 | 100:1:1:38 | норм
|  |  | ПС Оёк В-10 Мехферма ц.А P | 20092 | Float | 1 | 1 | 0 | 100:1:1:39 | норм
|  |  | ПС Оёк В-10 Мехферма ц.А Q | 20093 | Float | 1 | 1 | 0 | 100:1:1:40 | норм
|  |  | ПС Оёк СВ-10 Ib | 20094 | Float | 1 | 1 | 0 | 100:1:1:41 | норм
|  |  | ПС Оёк СВ-10 P | 20095 | Float | 1 | 1 | 0 | 100:1:1:42 | норм
|  |  | ПС Оёк СВ-10 Q | 20096 | Float | 1 | 1 | 0 | 100:1:1:43 | норм
|  |  | ПС Оёк В-10 Турская ц.Б Ib | 20097 | Float | 1 | 1 | 0 | 100:1:1:44 | норм
|  |  | ПС Оёк В-10 Турская ц.Б P | 20098 | Float | 1 | 1 | 0 | 100:1:1:45 | норм
|  |  | ПС Оёк В-10 Турская ц.Б Q | 20099 | Float | 1 | 1 | 0 | 100:1:1:46 | норм
|  |  | ПС Оёк В-10 Резерв яч.17 Ib | 20100 | Float | 1 | 1 | 0 | 100:1:1:47 | норм
|  |  | ПС Оёк В-10 Резерв яч.17 P | 20101 | Float | 1 | 1 | 0 | 100:1:1:48 | норм
|  |  | ПС Оёк В-10 Резерв яч.17 Q | 20102 | Float | 1 | 1 | 0 | 100:1:1:49 | норм
|  |  | ПС Оёк В-10 Резерв яч.18 Ib | 20103 | Float | 1 | 1 | 0 | 100:1:1:50 | норм
|  |  | ПС Оёк В-10 Резерв яч.18 P | 20104 | Float | 1 | 1 | 0 | 100:1:1:51 | норм
|  |  | ПС Оёк В-10 Резерв яч.18 Q | 20105 | Float | 1 | 1 | 0 | 100:1:1:52 | норм
|  |  | ПС Оёк В-10 Резерв яч.19 Ib | 20106 | Float | 1 | 1 | 0 | 100:1:1:53 | норм
|  |  | ПС Оёк В-10 Резерв яч.19 P | 20107 | Float | 1 | 1 | 0 | 100:1:1:54 | норм
|  |  | ПС Оёк В-10 Резерв яч.19 Q | 20108 | Float | 1 | 1 | 0 | 100:1:1:55 | норм
|  |  | ПС Оёк В-10 ЦРП-2 Ib | 20109 | Float | 1 | 1 | 0 | 100:1:1:56 | норм
|  |  | ПС Оёк В-10 ЦРП-2 P | 20110 | Float | 1 | 1 | 0 | 100:1:1:57 | норм
|  |  | ПС Оёк В-10 ЦРП-2 Q | 20111 | Float | 1 | 1 | 0 | 100:1:1:58 | норм
|  |  | ПС Оёк В-10 Поселок Ib | 20112 | Float | 1 | 1 | 0 | 100:1:1:59 | норм
|  |  | ПС Оёк В-10 Поселок P | 20113 | Float | 1 | 1 | 0 | 100:1:1:60 | норм
|  |  | ПС Оёк В-10 Поселок Q | 20114 | Float | 1 | 1 | 0 | 100:1:1:61 | норм
|  |  | ПС Оёк В-10 Т-2 Ia | 20115 | Float | 1 | 1 | 0 | 100:1:1:62 | норм
|  |  | ПС Оёк В-10 Т-2 Ib | 20116 | Float | 1 | 1 | 0 | 100:1:1:63 | норм
|  |  | ПС Оёк В-10 Т-2 Ic | 20117 | Float | 1 | 1 | 0 | 100:1:1:64 | норм
|  |  | ПС Оёк В-10 Т-2 P | 20118 | Float | 1 | 1 | 0 | 100:1:1:65 | норм
|  |  | ПС Оёк В-10 Т-2 Q | 20119 | Float | 1 | 1 | 0 | 100:1:1:66 | норм
|  |  | ПС Оёк ТН-10-2 Uab | 20120 | Float | 1 | 1 | 0 | 100:1:1:67 | норм
|  |  | ПС Оёк ТН-10-2 Ubc | 20121 | Float | 1 | 1 | 0 | 100:1:1:68 | норм
|  |  | ПС Оёк ТН-10-2 Uca | 20122 | Float | 1 | 1 | 0 | 100:1:1:69 | норм
|  |  | ПС Оёк В-10 ВЧ-3 Ib | 20123 | Float | 1 | 1 | 0 | 100:1:1:70 | норм
|  |  | ПС Оёк В-10 ВЧ-3 P | 20124 | Float | 1 | 1 | 0 | 100:1:1:71 | норм
|  |  | ПС Оёк В-10 ВЧ-3 Q | 20125 | Float | 1 | 1 | 0 | 100:1:1:72 | норм
|  |  | ПС Оёк В-10 Мехферма ц.Б Ib | 20126 | Float | 1 | 1 | 0 | 100:1:1:73 | норм
|  |  | ПС Оёк В-10 Мехферма ц.Б P | 20127 | Float | 1 | 1 | 0 | 100:1:1:74 | норм
|  |  | ПС Оёк В-10 Мехферма ц.Б Q | 20128 | Float | 1 | 1 | 0 | 100:1:1:75 | норм
|  |  | ПС Оёк В-10 Т-ДГР-2 Ib | 20129 | Float | 1 | 1 | 0 | 100:1:1:76 | норм
|  |  | ПС Оёк В-10 Т-ДГР-2 P | 20130 | Float | 1 | 1 | 0 | 100:1:1:77 | норм
|  |  | ПС Оёк В-10 Т-ДГР-2 Q | 20131 | Float | 1 | 1 | 0 | 100:1:1:78 | норм
|  |  | ПС Оёк В-10 Мышонково ц.Б Ib | 20132 | Float | 1 | 1 | 0 | 100:1:1:79 | норм
|  |  | ПС Оёк В-10 Мышонково ц.Б P | 20133 | Float | 1 | 1 | 0 | 100:1:1:80 | норм
|  |  | ПС Оёк В-10 Мышонково ц.Б Q | 20134 | Float | 1 | 1 | 0 | 100:1:1:81 | норм
|  |  | ПС Оёк В-10 Зыково ц.Б Ib | 20135 | Float | 1 | 1 | 0 | 100:1:1:82 | норм
|  |  | ПС Оёк В-10 Зыково ц.Б P | 20136 | Float | 1 | 1 | 0 | 100:1:1:83 | норм
|  |  | ПС Оёк В-10 Зыково ц.Б Q | 20137 | Float | 1 | 1 | 0 | 100:1:1:84 | норм
ASDU
| Адрес | 9
| Имя | ПС Пивовариха
|  | ОБЪЕКТЫ ТС (II): | Имя | АОИ | АОИ команды ТУ | Адрес источника | Адрес входа | Адрес ТУ | Тип
|  |  | ПС Пивовариха 110кВ В-110кВ Положение В-110 Т-2 | 1 |  | SP | 253:9:1:385 | 13:1
|  |  | ПС Пивовариха 110кВ В-110кВ Положение В-110 Т-1 | 2 |  | SP | 253:9:1:391 | 13:7
|  |  | ПС Пивовариха 110кВ В-110кВ Положение ЛР-110 ввод Б | 3 |  | SP | 253:9:1:389 | 13:5
|  |  | ПС Пивовариха 110кВ В-110 Т-1 Положение ШР-110 Т-2 | 4 |  | SP | 253:9:1:417 | 14:1
|  |  | ПС Пивовариха 110кВ В-110 Т-1 Положение СР-110 Т-2 | 5 |  | SP | 253:9:1:419 | 14:3
|  |  | ПС Пивовариха 110кВ В-110 Т-1 Положение СР-110 Т-1 | 6 |  | SP | 253:9:1:421 | 14:5
|  |  | ПС Пивовариха 110кВ В-110 Т-2 Положение ЛР-110 ввод А | 7 |  | SP | 253:9:1:449 | 15:1
|  |  | ПС Пивовариха 110кВ В-110 Т-2 Положение ШР-110 Т-1 | 8 |  | SP | 253:9:1:451 | 15:3
|  |  | ПС Пивовариха 35кВ В-35 Резерв1 Положение выключателя | 9 |  | SP | 253:3:2:1 | 1:1
|  |  | ПС Пивовариха 35кВ В-35 Т-2 Положение выключателя | 10 |  | SP | 253:3:2:33 | 2:1
|  |  | ПС Пивовариха 35кВ В-35 Светлячки А Положение выключателя | 11 |  | SP | 253:3:2:65 | 3:1
|  |  | ПС Пивовариха 35кВ В-35 Держинск А Положение выключателя | 12 |  | SP | 253:3:2:129 | 5:1
|  |  | ПС Пивовариха 35кВ СВ-35 Положение выключателя | 13 |  | SP | 253:3:2:193 | 7:1
|  |  | ПС Пивовариха 35кВ В-35 Т-1 Положение выключателя | 14 |  | SP | 253:3:2:225 | 8:1
|  |  | ПС Пивовариха 35кВ В-35 Светлячки Б Положение выключателя | 15 |  | SP | 253:3:2:257 | 9:1
|  |  | ПС Пивовариха 35кВ В-35 Держинск Б Положение выключателя | 16 |  | SP | 253:3:2:289 | 10:1
|  |  | ПС Пивовариха 10кВ В-10 Т-2 Положение выключателя | 17 |  | SP | 253:5:3:1 | 1:1
|  |  | ПС Пивовариха 10кВ В-10 Резерв1 Положение выключателя | 18 |  | SP | 253:5:3:65 | 3:1
|  |  | ПС Пивовариха 10кВ В-10 Н.Лисиха Положение выключателя | 19 |  | SP | 253:5:3:97 | 4:1
|  |  | ПС Пивовариха 10кВ В-10 Н.Лисиха Авария | 20 |  | SP | 253:5:3:98 | 4:2
|  |  | ПС Пивовариха 10кВ В-10 Н.Лисиха Предупреждение | 21 |  | SP | 253:5:3:99 | 4:3
|  |  | ПС Пивовариха 10кВ В-10 Первомайск Б Положение выключателя | 22 |  | SP | 253:5:3:129 | 5:1
|  |  | ПС Пивовариха 10кВ В-10 Резерв2 Положение выключателя | 23 |  | SP | 253:5:3:161 | 6:1
|  |  | ПС Пивовариха 10кВ В-10 Комплекс Б Положение выключателя | 24 |  | SP | 253:5:3:193 | 7:1
|  |  | ПС Пивовариха 10кВ В-10 Худяково Положение выключателя | 25 |  | SP | 253:5:3:225 | 8:1
|  |  | ПС Пивовариха 10кВ В-10 Утес Б Положение выключателя | 26 |  | SP | 253:5:3:257 | 9:1
|  |  | ПС Пивовариха 10кВ В-10 Фермер Положение выключателя | 27 |  | SP | 253:5:3:289 | 10:1
|  |  | ПС Пивовариха 10кВ СВ-10 Положение выключателя | 28 |  | SP | 253:5:3:321 | 11:1
|  |  | ПС Пивовариха 10кВ В-10 Первомайск А Положение выключателя | 29 |  | SP | 253:5:3:385 | 13:1
|  |  | ПС Пивовариха 10кВ В-10 Комплекс А Положение выключателя | 30 |  | SP | 253:5:3:417 | 14:1
|  |  | ПС Пивовариха 10кВ В-10 Утес А Положение выключателя | 31 |  | SP | 253:5:3:449 | 15:1
|  |  | ПС Пивовариха 10кВ В-10 Плишкино Положение выключателя | 32 |  | SP | 253:5:3:481 | 16:1
|  |  | ПС Пивовариха 10кВ В-10 Горячий ключ Положение выключателя | 33 |  | SP | 253:5:3:513 | 17:1
|  |  | ПС Пивовариха 10кВ В-10 Лотос Положение выключателя | 34 |  | SP | 253:5:3:545 | 18:1
|  |  | ПС Пивовариха 10кВ В-10 Поселок Положение выключателя | 35 |  | SP | 253:5:3:577 | 19:1
|  |  | ПС Пивовариха 10кВ В-10 Резерв6 Положение выключателя | 36 |  | SP | 253:5:3:609 | 20:1
|  |  | ПС Пивовариха 10кВ В-10 Т-1 Положение выключателя | 37 |  | SP | 253:5:3:673 | 22:1
|  | ОБЪЕКТЫ ТИ (II): | Имя | АОИ | Тип | Квант | Множитель | Смещение | Адрес источника | Исходный тип
|  |  | ПС Пивовариха 110кВ В-110 Т-1 Ia | 20000 | Float | 1 | 1 | 0 | 253:9:1:17009 | норм
|  |  | ПС Пивовариха 110кВ В-110 Т-1 P | 20001 | Float | 1 | 1 | 0 | 253:9:1:17018 | норм
|  |  | ПС Пивовариха 110кВ В-110 Т-1 Q | 20002 | Float | 1 | 1 | 0 | 253:9:1:17022 | норм
|  |  | ПС Пивовариха 110кВ В-110 Т-1 Uab | 20003 | Float | 1 | 1 | 0 | 253:9:1:17012 | норм
|  |  | ПС Пивовариха 110кВ В-110 Т-1 Uca | 20004 | Float | 1 | 1 | 0 | 253:9:1:17013 | норм
|  |  | ПС Пивовариха 110кВ В-110 Т-1 Ucb | 20005 | Float | 1 | 1 | 0 | 253:9:1:17014 | норм
|  |  | ПС Пивовариха 110кВ В-110 Т-2 Ia | 20006 | Float | 1 | 1 | 0 | 253:9:1:17057 | норм
|  |  | ПС Пивовариха 110кВ В-110 Т-2 P | 20007 | Float | 1 | 1 | 0 | 253:9:1:17066 | норм
|  |  | ПС Пивовариха 110кВ В-110 Т-2 Q | 20008 | Float | 1 | 1 | 0 | 253:9:1:17070 | норм
|  |  | ПС Пивовариха 110кВ В-110 Т-2 Uab | 20009 | Float | 1 | 1 | 0 | 253:9:1:17060 | норм
|  |  | ПС Пивовариха 110кВ В-110 Т-2 Uca | 20010 | Float | 1 | 1 | 0 | 253:9:1:17061 | норм
|  |  | ПС Пивовариха 110кВ В-110 Т-2 Ucb | 20011 | Float | 1 | 1 | 0 | 253:9:1:17062 | норм
|  |  | ПС Пивовариха 10кВ В-10 Т-2 Ia | 20036 | Float | 1 | 1 | 0 | 253:5:3:16385 | норм
|  |  | ПС Пивовариха 10кВ В-10 Т-2 Ic | 20037 | Float | 1 | 1 | 0 | 253:5:3:16387 | норм
|  |  | ПС Пивовариха 10кВ В-10 Т-2 P | 20038 | Float | 1 | 1 | 0 | 253:5:3:16394 | норм
|  |  | ПС Пивовариха 10кВ В-10 Т-2 Q | 20039 | Float | 1 | 1 | 0 | 253:5:3:16398 | норм
|  |  | ПС Пивовариха 10кВ ТН-10-2 Ua | 20040 | Float | 1 | 1 | 0 | 253:5:3:16436 | норм
|  |  | ПС Пивовариха 10кВ ТН-10-2 Ub | 20041 | Float | 1 | 1 | 0 | 253:5:3:16437 | норм
|  |  | ПС Пивовариха 10кВ ТН-10-2 Uc | 20042 | Float | 1 | 1 | 0 | 253:5:3:16438 | норм
|  |  | ПС Пивовариха 10кВ В-10 Н.Лисиха Ia | 20043 | Float | 1 | 1 | 0 | 253:5:3:16529 | норм
|  |  | ПС Пивовариха 10кВ В-10 Н.Лисиха Ic | 20044 | Float | 1 | 1 | 0 | 253:5:3:16531 | норм
|  |  | ПС Пивовариха 10кВ В-10 Н.Лисиха P | 20045 | Float | 1 | 1 | 0 | 253:5:3:16538 | норм
|  |  | ПС Пивовариха 10кВ В-10 Н.Лисиха Q | 20046 | Float | 1 | 1 | 0 | 253:5:3:16542 | норм
|  |  | ПС Пивовариха 10кВ В-10 Первомайск Б Ia | 20047 | Float | 1 | 1 | 0 | 253:5:3:16577 | норм
|  |  | ПС Пивовариха 10кВ В-10 Первомайск Б Ic | 20048 | Float | 1 | 1 | 0 | 253:5:3:16579 | норм
|  |  | ПС Пивовариха 10кВ В-10 Первомайск Б P | 20049 | Float | 1 | 1 | 0 | 253:5:3:16586 | норм
|  |  | ПС Пивовариха 10кВ В-10 Первомайск Б Q | 20050 | Float | 1 | 1 | 0 | 253:5:3:16590 | норм
|  |  | ПС Пивовариха 10кВ В-10 Комплекс Б Ia | 20051 | Float | 1 | 1 | 0 | 253:5:3:16673 | норм
|  |  | ПС Пивовариха 10кВ В-10 Комплекс Б Ic | 20052 | Float | 1 | 1 | 0 | 253:5:3:16675 | норм
|  |  | ПС Пивовариха 10кВ В-10 Комплекс Б P | 20053 | Float | 1 | 1 | 0 | 253:5:3:16682 | норм
|  |  | ПС Пивовариха 10кВ В-10 Комплекс Б Q | 20054 | Float | 1 | 1 | 0 | 253:5:3:16686 | норм
|  |  | ПС Пивовариха 10кВ В-10 Худяково Ia | 20055 | Float | 1 | 1 | 0 | 253:5:3:16721 | норм
|  |  | ПС Пивовариха 10кВ В-10 Худяково Ic | 20056 | Float | 1 | 1 | 0 | 253:5:3:16723 | норм
|  |  | ПС Пивовариха 10кВ В-10 Худяково P | 20057 | Float | 1 | 1 | 0 | 253:5:3:16730 | норм
|  |  | ПС Пивовариха 10кВ В-10 Худяково Q | 20058 | Float | 1 | 1 | 0 | 253:5:3:16734 | норм
|  |  | ПС Пивовариха 10кВ В-10 Фермер Ia | 20059 | Float | 1 | 1 | 0 | 253:5:3:16817 | норм
|  |  | ПС Пивовариха 10кВ В-10 Фермер Ic | 20060 | Float | 1 | 1 | 0 | 253:5:3:16819 | норм
|  |  | ПС Пивовариха 10кВ В-10 Фермер P | 20061 | Float | 1 | 1 | 0 | 253:5:3:16826 | норм
|  |  | ПС Пивовариха 10кВ В-10 Фермер Q | 20062 | Float | 1 | 1 | 0 | 253:5:3:16830 | норм
|  |  | ПС Пивовариха 10кВ СВ-10 Ia | 20063 | Float | 1 | 1 | 0 | 253:5:3:16865 | норм
|  |  | ПС Пивовариха 10кВ СВ-10 Ic | 20064 | Float | 1 | 1 | 0 | 253:5:3:16867 | норм
|  |  | ПС Пивовариха 10кВ СВ-10 P | 20065 | Float | 1 | 1 | 0 | 253:5:3:16874 | норм
|  |  | ПС Пивовариха 10кВ СВ-10 Q | 20066 | Float | 1 | 1 | 0 | 253:5:3:16878 | норм
|  |  | ПС Пивовариха 10кВ В-10 Первомайск А Ia | 20067 | Float | 1 | 1 | 0 | 253:5:3:16961 | норм
|  |  | ПС Пивовариха 10кВ В-10 Первомайск А Ic | 20068 | Float | 1 | 1 | 0 | 253:5:3:16963 | норм
|  |  | ПС Пивовариха 10кВ В-10 Первомайск А P | 20069 | Float | 1 | 1 | 0 | 253:5:3:16970 | норм
|  |  | ПС Пивовариха 10кВ В-10 Первомайск А Q | 20070 | Float | 1 | 1 | 0 | 253:5:3:16974 | норм
|  |  | ПС Пивовариха 10кВ В-10 Комплекс А Ia | 20071 | Float | 1 | 1 | 0 | 253:5:3:17009 | норм
|  |  | ПС Пивовариха 10кВ В-10 Комплекс А Ic | 20072 | Float | 1 | 1 | 0 | 253:5:3:17011 | норм
|  |  | ПС Пивовариха 10кВ В-10 Комплекс А P | 20073 | Float | 1 | 1 | 0 | 253:5:3:17018 | норм
|  |  | ПС Пивовариха 10кВ В-10 Комплекс А Q | 20074 | Float | 1 | 1 | 0 | 253:5:3:17022 | норм
|  |  | ПС Пивовариха 10кВ В-10 Плишкино Ia | 20075 | Float | 1 | 1 | 0 | 253:5:3:17105 | норм
|  |  | ПС Пивовариха 10кВ В-10 Плишкино Ic | 20076 | Float | 1 | 1 | 0 | 253:5:3:17107 | норм
|  |  | ПС Пивовариха 10кВ В-10 Плишкино P | 20077 | Float | 1 | 1 | 0 | 253:5:3:17114 | норм
|  |  | ПС Пивовариха 10кВ В-10 Плишкино Q | 20078 | Float | 1 | 1 | 0 | 253:5:3:17118 | норм
|  |  | ПС Пивовариха 10кВ В-10 Горячий ключ Ia | 20079 | Float | 1 | 1 | 0 | 253:5:3:17153 | норм
|  |  | ПС Пивовариха 10кВ В-10 Горячий ключ Ic | 20080 | Float | 1 | 1 | 0 | 253:5:3:17155 | норм
|  |  | ПС Пивовариха 10кВ В-10 Горячий ключ P | 20081 | Float | 1 | 1 | 0 | 253:5:3:17162 | норм
|  |  | ПС Пивовариха 10кВ В-10 Горячий ключ Q | 20082 | Float | 1 | 1 | 0 | 253:5:3:17166 | норм
|  |  | ПС Пивовариха 10кВ В-10 Поселок Ia | 20083 | Float | 1 | 1 | 0 | 253:5:3:17249 | норм
|  |  | ПС Пивовариха 10кВ В-10 Поселок Ic | 20084 | Float | 1 | 1 | 0 | 253:5:3:17251 | норм
|  |  | ПС Пивовариха 10кВ В-10 Поселок P | 20085 | Float | 1 | 1 | 0 | 253:5:3:17258 | норм
|  |  | ПС Пивовариха 10кВ В-10 Поселок Q | 20086 | Float | 1 | 1 | 0 | 253:5:3:17262 | норм
|  |  | ПС Пивовариха 10кВ ТН-10-1 Ua | 20087 | Float | 1 | 1 | 0 | 253:5:3:17348 | норм
|  |  | ПС Пивовариха 10кВ ТН-10-1 Ub | 20088 | Float | 1 | 1 | 0 | 253:5:3:17349 | норм
|  |  | ПС Пивовариха 10кВ ТН-10-1 Uc | 20089 | Float | 1 | 1 | 0 | 253:5:3:17350 | норм
|  |  | ПС Пивовариха 10кВ В-10 Т-1 Ia | 20090 | Float | 1 | 1 | 0 | 253:5:3:17393 | норм
|  |  | ПС Пивовариха 10кВ В-10 Т-1 Ic | 20091 | Float | 1 | 1 | 0 | 253:5:3:17395 | норм
|  |  | ПС Пивовариха 10кВ В-10 Т-1 P | 20092 | Float | 1 | 1 | 0 | 253:5:3:17402 | норм
|  |  | ПС Пивовариха 10кВ В-10 Т-1 Q | 20093 | Float | 1 | 1 | 0 | 253:5:3:17406 | норм
|  |  | ПС Пивовариха 10кВ В-10 Лотос Ia | 20094 | Float | 1 | 1 | 0 | 253:5:3:17201 | норм
|  |  | ПС Пивовариха 10кВ В-10 Лотос Ic | 20095 | Float | 1 | 1 | 0 | 253:5:3:17203 | норм
|  |  | ПС Пивовариха 10кВ В-10 Лотос P | 20096 | Float | 1 | 1 | 0 | 253:5:3:17210 | норм
|  |  | ПС Пивовариха 10кВ В-10 Лотос Q | 20097 | Float | 1 | 1 | 0 | 253:5:3:17214 | норм
|  |  | ПС Пивовариха 10кВ В-10 Утес Б Ia | 20098 | Float | 1 | 1 | 0 | 253:5:3:16769 | норм
|  |  | ПС Пивовариха 10кВ В-10 Утес Б Ic | 20099 | Float | 1 | 1 | 0 | 253:5:3:16771 | норм
|  |  | ПС Пивовариха 10кВ В-10 Утес Б P | 20100 | Float | 1 | 1 | 0 | 253:5:3:16778 | норм
|  |  | ПС Пивовариха 10кВ В-10 Утес Б Q | 20101 | Float | 1 | 1 | 0 | 253:5:3:16782 | норм
|  |  | ПС Пивовариха 10кВ В-10 Утес А Ia | 20102 | Float | 1 | 1 | 0 | 253:5:3:17057 | норм
|  |  | ПС Пивовариха 10кВ В-10 Утес А Ic | 20103 | Float | 1 | 1 | 0 | 253:5:3:17059 | норм
|  |  | ПС Пивовариха 10кВ В-10 Утес А P | 20104 | Float | 1 | 1 | 0 | 253:5:3:17066 | норм
|  |  | ПС Пивовариха 10кВ В-10 Утес А Q | 20105 | Float | 1 | 1 | 0 | 253:5:3:17070 | норм
|  |  | ПС Пивовариха 35кВ В-35 Резерв1 Ia | 20012 | Float | 1 | 1 | 0 | 253:3:2:16385 | норм
|  |  | ПС Пивовариха 35кВ В-35 Резерв1 Ic | 20013 | Float | 1 | 1 | 0 | 253:3:2:16387 | норм
|  |  | ПС Пивовариха 35кВ В-35 Резерв1 Ib | 20014 | Float | 1 | 1 | 0 | 253:3:2:16386 | норм
|  |  | ПС Пивовариха 35кВ В-35 Т-2 Ia | 20015 | Float | 1 | 1 | 0 | 253:3:2:16433 | норм
|  |  | ПС Пивовариха 35кВ В-35 Т-2 Ib | 20016 | Float | 1 | 1 | 0 | 253:3:2:16434 | норм
|  |  | ПС Пивовариха 35кВ В-35 Т-2 Ic | 20017 | Float | 1 | 1 | 0 | 253:3:2:16435 | норм
|  |  | ПС Пивовариха 35кВ В-35 Держинск А Ia | 20018 | Float | 1 | 1 | 0 | 253:3:2:16577 | норм
|  |  | ПС Пивовариха 35кВ В-35 Держинск А Ic | 20019 | Float | 1 | 1 | 0 | 253:3:2:16579 | норм
|  |  | ПС Пивовариха 35кВ В-35 Держинск А Ib | 20020 | Float | 1 | 1 | 0 | 253:3:2:16578 | норм
|  |  | ПС Пивовариха 35кВ СВ-35 Ia | 20021 | Float | 1 | 1 | 0 | 253:3:2:16673 | норм
|  |  | ПС Пивовариха 35кВ СВ-35 Ic | 20022 | Float | 1 | 1 | 0 | 253:3:2:16675 | норм
|  |  | ПС Пивовариха 35кВ СВ-35 Ib | 20023 | Float | 1 | 1 | 0 | 253:3:2:16674 | норм
|  |  | ПС Пивовариха 35кВ В-35 Т-1 Ia | 20024 | Float | 1 | 1 | 0 | 253:3:2:16721 | норм
|  |  | ПС Пивовариха 35кВ В-35 Т-1 Ic | 20025 | Float | 1 | 1 | 0 | 253:3:2:16723 | норм
|  |  | ПС Пивовариха 35кВ В-35 Т-1 Ib | 20026 | Float | 1 | 1 | 0 | 253:3:2:16722 | норм
|  |  | ПС Пивовариха 35кВ В-35 Держинск Б Ia | 20027 | Float | 1 | 1 | 0 | 253:3:2:16817 | норм
|  |  | ПС Пивовариха 35кВ В-35 Держинск Б Ic | 20028 | Float | 1 | 1 | 0 | 253:3:2:16819 | норм
|  |  | ПС Пивовариха 35кВ В-35 Держинск Б Ib | 20029 | Float | 1 | 1 | 0 | 253:3:2:16818 | норм
|  |  | ПС Пивовариха 35кВ В-35 Светлячки А Ia | 20030 | Float | 1 | 1 | 0 | 253:3:2:16481 | норм
|  |  | ПС Пивовариха 35кВ В-35 Светлячки А Ib | 20031 | Float | 1 | 1 | 0 | 253:3:2:16482 | норм
|  |  | ПС Пивовариха 35кВ В-35 Светлячки А Ic | 20032 | Float | 1 | 1 | 0 | 253:3:2:16483 | норм
|  |  | ПС Пивовариха 35кВ В-35 Светлячки Б Ia | 20033 | Float | 1 | 1 | 0 | 253:3:2:16769 | норм
|  |  | ПС Пивовариха 35кВ В-35 Светлячки Б Ib | 20034 | Float | 1 | 1 | 0 | 253:3:2:16770 | норм
|  |  | ПС Пивовариха 35кВ В-35 Светлячки Б Ic | 20035 | Float | 1 | 1 | 0 | 253:3:2:16771 | норм
ASDU
| Адрес | 10
| Имя | ПС Черемушки
|  | ОБЪЕКТЫ ТС (II): | Имя | АОИ | АОИ команды ТУ | Адрес источника | Адрес входа | Адрес ТУ | Тип
|  |  | ПС Черемушки ЦС Авария | 1 |  | SP | 253:6:1:33 | 2:1
|  |  | ПС Черемушки ЦС Предупреждение | 2 |  | SP | 253:6:1:34 | 2:2
|  |  | ПС Черемушки В-35 Т-1 Положение выключателя | 3 |  | SP | 253:6:1:1 | 1:1
|  |  | ПС Черемушки В-35 Захал Положение выключателя | 4 |  | SP | 253:6:1:65 | 3:1
|  |  | ПС Черемушки В-35 Усть-Орда Положение выключателя | 5 |  | SP | 253:6:1:97 | 4:1
|  |  | ПС Черемушки В-35 Оек Положение выключателя | 6 |  | SP | 253:6:1:129 | 5:1
|  |  | ПС Черемушки СВ-35 Положение выключателя | 7 |  | SP | 253:6:1:161 | 6:1
|  |  | ПС Черемушки В-35 Т-2 Положение выключателя | 8 |  | SP | 253:6:1:225 | 8:1
|  |  | ПС Черемушки В-10 Егоровщина Положение выключателя | 9 |  | SP | 253:6:1:257 | 9:1
|  |  | ПС Черемушки В-10 Т-2 Положение выключателя | 10 |  | SP | 253:6:1:289 | 10:1
|  |  | ПС Черемушки В-10 Поселок Положение выключателя | 11 |  | SP | 253:6:1:385 | 13:1
|  |  | ПС Черемушки СВ-10 Положение выключателя | 12 |  | SP | 253:6:1:417 | 14:1
|  |  | ПС Черемушки В-10 Бургаз Положение выключателя | 13 |  | SP | 253:6:1:481 | 16:1
|  |  | ПС Черемушки В-10 Захал Положение выключателя | 14 |  | SP | 253:6:1:545 | 18:1
|  |  | ПС Черемушки В-10 Т-1 Положение выключателя | 15 |  | SP | 253:6:1:609 | 20:1
|  |  | ПС Черемушки В-10 Птицефабрика Положение выключателя | 16 |  | SP | 253:6:1:641 | 21:1
|  |  | ПС Черемушки В-10 Солянка Положение выключателя | 17 |  | SP | 253:6:1:673 | 22:1
|  |  | ПС Черемушки В-10 Коты Положение выключателя | 18 |  | SP | 253:6:1:322 | 11:2
|  | ОБЪЕКТЫ ТИ (II): | Имя | АОИ | Тип | Квант | Множитель | Смещение | Адрес источника | Исходный тип
|  |  | ПС Черемушки В-10 Егоровщина Ia | 20000 | Float | 1 | 1 | 0 | 253:6:1:16769 | норм
|  |  | ПС Черемушки В-10 Егоровщина Ic | 20001 | Float | 1 | 1 | 0 | 253:6:1:16771 | норм
|  |  | ПС Черемушки В-10 Егоровщина P | 20002 | Float | 1 | 1 | 0 | 253:6:1:16778 | норм
|  |  | ПС Черемушки В-10 Егоровщина Q | 20003 | Float | 1 | 1 | 0 | 253:6:1:16782 | норм
|  |  | ПС Черемушки В-10 Т-2 Ia | 20004 | Float | 1 | 1 | 0 | 253:6:1:16817 | норм
|  |  | ПС Черемушки В-10 Т-2 Ic | 20005 | Float | 1 | 1 | 0 | 253:6:1:16819 | норм
|  |  | ПС Черемушки В-10 Т-2 Uab | 20006 | Float | 1 | 1 | 0 | 253:6:1:16820 | норм
|  |  | ПС Черемушки В-10 Т-2 Uca | 20007 | Float | 1 | 1 | 0 | 253:6:1:16821 | норм
|  |  | ПС Черемушки В-10 Т-2 Ucb | 20008 | Float | 1 | 1 | 0 | 253:6:1:16822 | норм
|  |  | ПС Черемушки В-10 Поселок Ia | 20011 | Float | 1 | 1 | 0 | 253:6:1:16961 | норм
|  |  | ПС Черемушки В-10 Поселок Ic | 20012 | Float | 1 | 1 | 0 | 253:6:1:16963 | норм
|  |  | ПС Черемушки В-10 Поселок P | 20013 | Float | 1 | 1 | 0 | 253:6:1:16970 | норм
|  |  | ПС Черемушки В-10 Поселок Q | 20014 | Float | 1 | 1 | 0 | 253:6:1:16974 | норм
|  |  | ПС Черемушки СВ-10 Ia | 20015 | Float | 1 | 1 | 0 | 253:6:1:17009 | норм
|  |  | ПС Черемушки В-10 Бургаз Ia | 20016 | Float | 1 | 1 | 0 | 253:6:1:17105 | норм
|  |  | ПС Черемушки В-10 Бургаз Ic | 20017 | Float | 1 | 1 | 0 | 253:6:1:17107 | норм
|  |  | ПС Черемушки В-10 Бургаз P | 20018 | Float | 1 | 1 | 0 | 253:6:1:17114 | норм
|  |  | ПС Черемушки В-10 Бургаз Q | 20019 | Float | 1 | 1 | 0 | 253:6:1:17118 | норм
|  |  | ПС Черемушки В-10 Захал Ia | 20020 | Float | 1 | 1 | 0 | 253:6:1:17201 | норм
|  |  | ПС Черемушки В-10 Захал Ic | 20021 | Float | 1 | 1 | 0 | 253:6:1:17203 | норм
|  |  | ПС Черемушки В-10 Захал P | 20022 | Float | 1 | 1 | 0 | 253:6:1:17210 | норм
|  |  | ПС Черемушки В-10 Захал Q | 20023 | Float | 1 | 1 | 0 | 253:6:1:17214 | норм
|  |  | ПС Черемушки В-10 Т-1 Ia | 20024 | Float | 1 | 1 | 0 | 253:6:1:17297 | норм
|  |  | ПС Черемушки В-10 Т-1 Ic | 20025 | Float | 1 | 1 | 0 | 253:6:1:17299 | норм
|  |  | ПС Черемушки В-10 Т-1 Uab | 20026 | Float | 1 | 1 | 0 | 253:6:1:17300 | норм
|  |  | ПС Черемушки В-10 Т-1 Uca | 20027 | Float | 1 | 1 | 0 | 253:6:1:17301 | норм
|  |  | ПС Черемушки В-10 Т-1 Ucb | 20028 | Float | 1 | 1 | 0 | 253:6:1:17302 | норм
|  |  | ПС Черемушки В-10 Птицефабрика Ia | 20031 | Float | 1 | 1 | 0 | 253:6:1:17345 | норм
|  |  | ПС Черемушки В-10 Птицефабрика Ic | 20032 | Float | 1 | 1 | 0 | 253:6:1:17347 | норм
|  |  | ПС Черемушки В-10 Птицефабрика P | 20033 | Float | 1 | 1 | 0 | 253:6:1:17354 | норм
|  |  | ПС Черемушки В-10 Птицефабрика Q | 20034 | Float | 1 | 1 | 0 | 253:6:1:17358 | норм
|  |  | ПС Черемушки В-10 Солянка Ia | 20035 | Float | 1 | 1 | 0 | 253:6:1:17393 | норм
|  |  | ПС Черемушки В-10 Солянка Ic | 20036 | Float | 1 | 1 | 0 | 253:6:1:17395 | норм
|  |  | ПС Черемушки В-10 Солянка P | 20037 | Float | 1 | 1 | 0 | 253:6:1:17402 | норм
|  |  | ПС Черемушки В-10 Солянка Q | 20038 | Float | 1 | 1 | 0 | 253:6:1:17406 | норм
|  |  | ПС Черемушки ТН-35-1 Ua | 20039 | Float | 1 | 1 | 0 | 253:6:1:17444 | норм
|  |  | ПС Черемушки ТН-35-1 Ub | 20040 | Float | 1 | 1 | 0 | 253:6:1:17445 | норм
|  |  | ПС Черемушки ТН-35-1 Uc | 20041 | Float | 1 | 1 | 0 | 253:6:1:17446 | норм
|  |  | ПС Черемушки В-10 Коты Ia | 20042 | Float | 1 | 1 | 0 | 253:6:1:16865 | норм
|  |  | ПС Черемушки В-10 Коты Ic | 20043 | Float | 1 | 1 | 0 | 253:6:1:16867 | норм
|  |  | ПС Черемушки В-10 Коты P | 20044 | Float | 1 | 1 | 0 | 253:6:1:16874 | норм
|  |  | ПС Черемушки В-10 Коты Q | 20045 | Float | 1 | 1 | 0 | 253:6:1:16878 | норм
|  |  | ПС Черемушки ТН-35-2 Ua | 20046 | Float | 1 | 1 | 0 | 253:6:1:16676 | норм
|  |  | ПС Черемушки ТН-35-2 Ub | 20047 | Float | 1 | 1 | 0 | 253:6:1:16677 | норм
|  |  | ПС Черемушки ТН-35-2 Uc | 20048 | Float | 1 | 1 | 0 | 253:6:1:16678 | норм
|  |  | ПС Черемушки В-10 Т-2 P | 20009 | Float | 1 | 1 | 0 | 253:6:1:16826 | норм
|  |  | ПС Черемушки В-10 Т-2 Q | 20010 | Float | 1 | 1 | 0 | 253:6:1:16830 | норм
|  |  | ПС Черемушки В-10 Т-1 P | 20029 | Float | 1 | 1 | 0 | 253:6:1:17306 | норм
|  |  | ПС Черемушки В-10 Т-1 Q | 20030 | Float | 1 | 1 | 0 | 253:6:1:17310 | норм
ASDU
| Адрес | 11
| Имя | ПС Дзержинск
|  | ОБЪЕКТЫ ТС (II): | Имя | АОИ | АОИ команды ТУ | Адрес источника | Адрес входа | Адрес ТУ | Тип
|  |  | ПС Дзержинск яч. №7 В-10 Котеджи Положение выключателя | 1 |  | SP | 253:4:1:193 | 7:1
|  |  | ПС Дзержинск яч. №8 СВ-10 Положение выключателя СВ-10 | 2 |  | SP | 253:4:1:225 | 8:1
|  |  | ПС Дзержинск яч. №10 В-10 УПК Положение выключателя | 3 |  | SP | 253:4:1:289 | 10:1
|  |  | ПС Дзержинск яч. №11 В-10 Склады Положение выключателя | 4 |  | SP | 253:4:1:321 | 11:1
|  |  | ПС Дзержинск яч. №13 В-10 ШАК Положение выключателя | 5 |  | SP | 253:4:1:385 | 13:1
|  |  | ПС Дзержинск яч. №15 В-10 Т-2 Положение выключателя | 6 |  | SP | 253:4:1:449 | 15:1
|  |  | ПС Дзержинск В-35 Т-2 Положение В-35 Т-2 | 7 |  | SP | 253:4:1:513 | 17:1
|  |  | ПС Дзержинск В-35 Т-1 Положение В-35 Т-1 | 8 |  | SP | 253:4:1:545 | 18:1
|  |  | ПС Дзержинск ТС Предупреждение | 9 |  | SP | 253:4:1:705 | 23:1
|  |  | ПС Дзержинск ТС Авария | 10 |  | SP | 253:4:1:706 | 23:2
|  |  | ПС Дзержинск яч. №2 В-10 Т-1 Положение выключателя В-10 Т-1 | 11 |  | SP | 253:4:1:37 | 2:5
|  |  | ПС Дзержинск яч. №5 В-10 Современник А Положение выключателя | 12 |  | SP | 253:4:1:129 | 5:1
|  |  | ПС Дзержинск яч. №12 Современник Б Положение выключателя | 13 |  | SP | 253:4:1:353 | 12:1
|  | ОБЪЕКТЫ ТИ (II): | Имя | АОИ | Тип | Квант | Множитель | Смещение | Адрес источника | Исходный тип
|  |  | ПС Дзержинск яч. №7 В-10 Котеджи Ia | 20000 | Float | 1 | 1 | 0 | 253:4:1:16673 | норм
|  |  | ПС Дзержинск яч. №7 В-10 Котеджи Ib | 20001 | Float | 1 | 1 | 0 | 253:4:1:16674 | норм
|  |  | ПС Дзержинск яч. №7 В-10 Котеджи Ic | 20002 | Float | 1 | 1 | 0 | 253:4:1:16675 | норм
|  |  | ПС Дзержинск яч. №7 В-10 Котеджи P | 20003 | Float | 1 | 1 | 0 | 253:4:1:16682 | норм
|  |  | ПС Дзержинск яч. №7 В-10 Котеджи Q | 20004 | Float | 1 | 1 | 0 | 253:4:1:16686 | норм
|  |  | ПС Дзержинск яч. №8 СВ-10 Ia | 20005 | Float | 1 | 1 | 0 | 253:4:1:16721 | норм
|  |  | ПС Дзержинск яч. №8 СВ-10 Ib | 20006 | Float | 1 | 1 | 0 | 253:4:1:16722 | норм
|  |  | ПС Дзержинск яч. №8 СВ-10 Ic | 20007 | Float | 1 | 1 | 0 | 253:4:1:16723 | норм
|  |  | ПС Дзержинск яч. №8 СВ-10 P | 20008 | Float | 1 | 1 | 0 | 253:4:1:16730 | норм
|  |  | ПС Дзержинск яч. №8 СВ-10 Q | 20009 | Float | 1 | 1 | 0 | 253:4:1:16734 | норм
|  |  | ПС Дзержинск яч. №10 В-10 УПК Ia | 20010 | Float | 1 | 1 | 0 | 253:4:1:16817 | норм
|  |  | ПС Дзержинск яч. №10 В-10 УПК Ib | 20011 | Float | 1 | 1 | 0 | 253:4:1:16818 | норм
|  |  | ПС Дзержинск яч. №10 В-10 УПК Ic | 20012 | Float | 1 | 1 | 0 | 253:4:1:16819 | норм
|  |  | ПС Дзержинск яч. №10 В-10 УПК P | 20013 | Float | 1 | 1 | 0 | 253:4:1:16826 | норм
|  |  | ПС Дзержинск яч. №10 В-10 УПК Q | 20014 | Float | 1 | 1 | 0 | 253:4:1:16830 | норм
|  |  | ПС Дзержинск яч. №11 В-10 Склады Ia | 20015 | Float | 1 | 1 | 0 | 253:4:1:16865 | норм
|  |  | ПС Дзержинск яч. №11 В-10 Склады Ib | 20016 | Float | 1 | 1 | 0 | 253:4:1:16866 | норм
|  |  | ПС Дзержинск яч. №11 В-10 Склады Ic | 20017 | Float | 1 | 1 | 0 | 253:4:1:16867 | норм
|  |  | ПС Дзержинск яч. №11 В-10 Склады P | 20018 | Float | 1 | 1 | 0 | 253:4:1:16874 | норм
|  |  | ПС Дзержинск яч. №11 В-10 Склады Q | 20019 | Float | 1 | 1 | 0 | 253:4:1:16878 | норм
|  |  | ПС Дзержинск яч. №13 В-10 ШАК Ia | 20020 | Float | 1 | 1 | 0 | 253:4:1:16961 | норм
|  |  | ПС Дзержинск яч. №13 В-10 ШАК Ib | 20021 | Float | 1 | 1 | 0 | 253:4:1:16962 | норм
|  |  | ПС Дзержинск яч. №13 В-10 ШАК Ic | 20022 | Float | 1 | 1 | 0 | 253:4:1:16963 | норм
|  |  | ПС Дзержинск яч. №13 В-10 ШАК P | 20023 | Float | 1 | 1 | 0 | 253:4:1:16970 | норм
|  |  | ПС Дзержинск яч. №13 В-10 ШАК Q | 20024 | Float | 1 | 1 | 0 | 253:4:1:16974 | норм
|  |  | ПС Дзержинск яч. №14 ТН-10-2 Ua | 20025 | Float | 1 | 1 | 0 | 253:4:1:17012 | норм
|  |  | ПС Дзержинск яч. №14 ТН-10-2 Ub | 20026 | Float | 1 | 1 | 0 | 253:4:1:17013 | норм
|  |  | ПС Дзержинск яч. №14 ТН-10-2 Uc | 20027 | Float | 1 | 1 | 0 | 253:4:1:17014 | норм
|  |  | ПС Дзержинск яч. №15 В-10 Т-2 Ia | 20028 | Float | 1 | 1 | 0 | 253:4:1:17057 | норм
|  |  | ПС Дзержинск яч. №15 В-10 Т-2 Ib | 20029 | Float | 1 | 1 | 0 | 253:4:1:17058 | норм
|  |  | ПС Дзержинск яч. №15 В-10 Т-2 Ic | 20030 | Float | 1 | 1 | 0 | 253:4:1:17059 | норм
|  |  | ПС Дзержинск яч. №15 В-10 Т-2 P | 20031 | Float | 1 | 1 | 0 | 253:4:1:17066 | норм
|  |  | ПС Дзержинск яч. №15 В-10 Т-2 Q | 20032 | Float | 1 | 1 | 0 | 253:4:1:17070 | норм
|  |  | ПС Дзержинск В-35 Т-2 Ia | 20033 | Float | 1 | 1 | 0 | 253:4:1:17153 | норм
|  |  | ПС Дзержинск В-35 Т-2 Ib | 20034 | Float | 1 | 1 | 0 | 253:4:1:17154 | норм
|  |  | ПС Дзержинск В-35 Т-2 Ic | 20035 | Float | 1 | 1 | 0 | 253:4:1:17155 | норм
|  |  | ПС Дзержинск В-35 Т-2 P | 20036 | Float | 1 | 1 | 0 | 253:4:1:17162 | норм
|  |  | ПС Дзержинск В-35 Т-2 Q | 20037 | Float | 1 | 1 | 0 | 253:4:1:17166 | норм
|  |  | ПС Дзержинск В-35 Т-2 Ua | 20038 | Float | 1 | 1 | 0 | 253:4:1:17156 | норм
|  |  | ПС Дзержинск В-35 Т-2 Ub | 20039 | Float | 1 | 1 | 0 | 253:4:1:17157 | норм
|  |  | ПС Дзержинск В-35 Т-2 Uc | 20040 | Float | 1 | 1 | 0 | 253:4:1:17158 | норм
|  |  | ПС Дзержинск В-35 Т-1 Ia | 20041 | Float | 1 | 1 | 0 | 253:4:1:17201 | норм
|  |  | ПС Дзержинск В-35 Т-1 Ib | 20042 | Float | 1 | 1 | 0 | 253:4:1:17202 | норм
|  |  | ПС Дзержинск В-35 Т-1 Ic | 20043 | Float | 1 | 1 | 0 | 253:4:1:17203 | норм
|  |  | ПС Дзержинск В-35 Т-1 P | 20044 | Float | 1 | 1 | 0 | 253:4:1:17210 | норм
|  |  | ПС Дзержинск В-35 Т-1 Q | 20045 | Float | 1 | 1 | 0 | 253:4:1:17214 | норм
|  |  | ПС Дзержинск В-35 Т-1 Ua | 20046 | Float | 1 | 1 | 0 | 253:4:1:17204 | норм
|  |  | ПС Дзержинск В-35 Т-1 Ub | 20047 | Float | 1 | 1 | 0 | 253:4:1:17205 | норм
|  |  | ПС Дзержинск В-35 Т-1 Uc | 20048 | Float | 1 | 1 | 0 | 253:4:1:17206 | норм
|  |  | ПС Дзержинск яч. №2 В-10 Т-1 Ia | 20049 | Float | 1 | 1 | 0 | 253:4:1:16433 | норм
|  |  | ПС Дзержинск яч. №2 В-10 Т-1 Ib | 20050 | Float | 1 | 1 | 0 | 253:4:1:16434 | норм
|  |  | ПС Дзержинск яч. №2 В-10 Т-1 Ic | 20051 | Float | 1 | 1 | 0 | 253:4:1:16435 | норм
|  |  | ПС Дзержинск яч. №2 В-10 Т-1 Ua | 20052 | Float | 1 | 1 | 0 | 253:4:1:16436 | норм
|  |  | ПС Дзержинск яч. №2 В-10 Т-1 Ub | 20053 | Float | 1 | 1 | 0 | 253:4:1:16437 | норм
|  |  | ПС Дзержинск яч. №2 В-10 Т-1 Uc | 20054 | Float | 1 | 1 | 0 | 253:4:1:16438 | норм
|  |  | ПС Дзержинск яч. №2 В-10 Т-1 P | 20055 | Float | 1 | 1 | 0 | 253:4:1:16442 | норм
|  |  | ПС Дзержинск яч. №2 В-10 Т-1 Q | 20056 | Float | 1 | 1 | 0 | 253:4:1:16446 | норм
|  |  | ПС Дзержинск яч. №3 ТН-10-1 Ua | 20057 | Float | 1 | 1 | 0 | 253:4:1:16484 | норм
|  |  | ПС Дзержинск яч. №3 ТН-10-1 Ub | 20058 | Float | 1 | 1 | 0 | 253:4:1:16485 | норм
|  |  | ПС Дзержинск яч. №3 ТН-10-1 Uc | 20059 | Float | 1 | 1 | 0 | 253:4:1:16486 | норм
|  |  | ПС Дзержинск яч. №5 В-10 Современник А Ia | 20060 | Float | 1 | 1 | 0 | 253:4:1:16577 | норм
|  |  | ПС Дзержинск яч. №5 В-10 Современник А Ib | 20061 | Float | 1 | 1 | 0 | 253:4:1:16578 | норм
|  |  | ПС Дзержинск яч. №5 В-10 Современник А Ic | 20062 | Float | 1 | 1 | 0 | 253:4:1:16579 | норм
|  |  | ПС Дзержинск яч. №5 В-10 Современник А P | 20063 | Float | 1 | 1 | 0 | 253:4:1:16586 | норм
|  |  | ПС Дзержинск яч. №5 В-10 Современник А Q | 20064 | Float | 1 | 1 | 0 | 253:4:1:16590 | норм
|  |  | ПС Дзержинск яч. №12 Современник Б Ia | 20065 | Float | 1 | 1 | 0 | 253:4:1:16913 | норм
|  |  | ПС Дзержинск яч. №12 Современник Б Ib | 20066 | Float | 1 | 1 | 0 | 253:4:1:16914 | норм
|  |  | ПС Дзержинск яч. №12 Современник Б Ic | 20067 | Float | 1 | 1 | 0 | 253:4:1:16915 | норм
|  |  | ПС Дзержинск яч. №12 Современник Б P | 20068 | Float | 1 | 1 | 0 | 253:4:1:16922 | норм
|  |  | ПС Дзержинск яч. №12 Современник Б Q | 20069 | Float | 1 | 1 | 0 | 253:4:1:16926 | норм
ASDU
| Адрес | 12
| Имя | ПС Усть-Балей
|  | ОБЪЕКТЫ ТС (II): | Имя | АОИ | АОИ команды ТУ | Адрес источника | Адрес входа | Адрес ТУ | Тип
|  |  | ПС Усть-Балей В-10 К.Провод Положение выключателя | 1 |  | SP | 253:11:1:1 | 1:1
|  |  | ПС Усть-Балей В-10 З.Зерно Положение выключателя | 2 |  | SP | 253:11:1:33 | 2:1
|  |  | ПС Усть-Балей В-10 T-1 Положение выключателя | 3 |  | SP | 253:11:1:65 | 3:1
|  |  | ПС Усть-Балей В-10 Фермер Положение выключателя | 4 |  | SP | 253:11:1:161 | 6:1
|  |  | ПС Усть-Балей В-10 ЦРП-1 Положение выключателя | 5 |  | SP | 253:11:1:194 | 7:2
|  |  | ПС Усть-Балей СВ-10 Положение выключателя | 6 |  | SP | 253:11:1:225 | 8:1
|  |  | ПС Усть-Балей В-10 ЦРП-2 Положение выключателя | 7 |  | SP | 253:11:1:290 | 10:2
|  |  | ПС Усть-Балей В-10 Зор. Быково Положение выключателя | 8 |  | SP | 253:11:1:321 | 11:1
|  |  | ПС Усть-Балей В-10 Т-2 Положение выключателя | 9 |  | SP | 253:11:1:385 | 13:1
|  |  | ПС Усть-Балей В-35 Т-2 Положение выключателя | 10 |  | SP | 253:11:1:417 | 14:1
|  |  | ПС Усть-Балей В-35 Горохово Положение В-35 Горохово | 11 |  | SP | 253:11:1:513 | 17:1
|  |  | ПС Усть-Балей В-35 Горохово Положение В-35 Ц.Завод Б | 12 |  | SP | 253:11:1:514 | 17:2
|  |  | ПС Усть-Балей В-35 Оек Положение выключателя | 13 |  | SP | 253:11:1:577 | 19:1
|  |  | ПС Усть-Балей В-35 Цем завод А Положение выключателя | 14 |  | SP | 253:11:1:609 | 20:1
|  |  | ПС Усть-Балей В-35 Т-1 Положение выключателя | 15 |  | SP | 253:11:1:641 | 21:1
|  |  | ПС Усть-Балей ЦС Авария | 16 |  | SP | 253:11:1:673 | 22:1
|  |  | ПС Усть-Балей ЦС Предупреждение | 17 |  | SP | 253:11:1:674 | 22:2
|  | ОБЪЕКТЫ ТИ (II): | Имя | АОИ | Тип | Квант | Множитель | Смещение | Адрес источника | Исходный тип
|  |  | ПС Усть-Балей В-10 К.Провод Ia | 20000 | Float | 1 | 1 | 0 | 253:11:1:16385 | норм
|  |  | ПС Усть-Балей В-10 К.Провод Ic | 20001 | Float | 1 | 1 | 0 | 253:11:1:16387 | норм
|  |  | ПС Усть-Балей В-10 К.Провод P | 20002 | Float | 1 | 1 | 0 | 253:11:1:16394 | норм
|  |  | ПС Усть-Балей В-10 К.Провод Q | 20003 | Float | 1 | 1 | 0 | 253:11:1:16398 | норм
|  |  | ПС Усть-Балей В-10 З.Зерно Ia | 20004 | Float | 1 | 1 | 0 | 253:11:1:16433 | норм
|  |  | ПС Усть-Балей В-10 З.Зерно Ic | 20005 | Float | 1 | 1 | 0 | 253:11:1:16435 | норм
|  |  | ПС Усть-Балей В-10 З.Зерно P | 20006 | Float | 1 | 1 | 0 | 253:11:1:16442 | норм
|  |  | ПС Усть-Балей В-10 З.Зерно Q | 20007 | Float | 1 | 1 | 0 | 253:11:1:16446 | норм
|  |  | ПС Усть-Балей В-10 T-1 Ia | 20008 | Float | 1 | 1 | 0 | 253:11:1:16481 | норм
|  |  | ПС Усть-Балей В-10 T-1 Uab | 20009 | Float | 1 | 1 | 0 | 253:11:1:16484 | норм
|  |  | ПС Усть-Балей В-10 T-1 Uca | 20010 | Float | 1 | 1 | 0 | 253:11:1:16485 | норм
|  |  | ПС Усть-Балей В-10 T-1 Ucb | 20011 | Float | 1 | 1 | 0 | 253:11:1:16486 | норм
|  |  | ПС Усть-Балей В-10 T-1 Ib | 20012 | Float | 1 | 1 | 0 | 253:11:1:16482 | норм
|  |  | ПС Усть-Балей В-10 T-1 Ic | 20013 | Float | 1 | 1 | 0 | 253:11:1:16483 | норм
|  |  | ПС Усть-Балей В-10 T-1 P | 20014 | Float | 1 | 1 | 0 | 253:11:1:16490 | норм
|  |  | ПС Усть-Балей В-10 T-1 Q | 20015 | Float | 1 | 1 | 0 | 253:11:1:16494 | норм
|  |  | ПС Усть-Балей В-10 Фермер Ia | 20016 | Float | 1 | 1 | 0 | 253:11:1:16625 | норм
|  |  | ПС Усть-Балей В-10 Фермер Ic | 20017 | Float | 1 | 1 | 0 | 253:11:1:16627 | норм
|  |  | ПС Усть-Балей В-10 Фермер P | 20018 | Float | 1 | 1 | 0 | 253:11:1:16634 | норм
|  |  | ПС Усть-Балей В-10 Фермер Q | 20019 | Float | 1 | 1 | 0 | 253:11:1:16638 | норм
|  |  | ПС Усть-Балей В-10 ЦРП-1 Ia | 20020 | Float | 1 | 1 | 0 | 253:11:1:16673 | норм
|  |  | ПС Усть-Балей В-10 ЦРП-1 Ic | 20021 | Float | 1 | 1 | 0 | 253:11:1:16675 | норм
|  |  | ПС Усть-Балей В-10 ЦРП-1 P | 20022 | Float | 1 | 1 | 0 | 253:11:1:16682 | норм
|  |  | ПС Усть-Балей В-10 ЦРП-1 Q | 20023 | Float | 1 | 1 | 0 | 253:11:1:16686 | норм
|  |  | ПС Усть-Балей СВ-10 Ia | 20024 | Float | 1 | 1 | 0 | 253:11:1:16721 | норм
|  |  | ПС Усть-Балей СВ-10 Ic | 20025 | Float | 1 | 1 | 0 | 253:11:1:16723 | норм
|  |  | ПС Усть-Балей СВ-10 P | 20026 | Float | 1 | 1 | 0 | 253:11:1:16730 | норм
|  |  | ПС Усть-Балей СВ-10 Q | 20027 | Float | 1 | 1 | 0 | 253:11:1:16734 | норм
|  |  | ПС Усть-Балей В-10 ЦРП-2 Ia | 20028 | Float | 1 | 1 | 0 | 253:11:1:16817 | норм
|  |  | ПС Усть-Балей В-10 ЦРП-2 Ic | 20029 | Float | 1 | 1 | 0 | 253:11:1:16819 | норм
|  |  | ПС Усть-Балей В-10 ЦРП-2 P | 20030 | Float | 1 | 1 | 0 | 253:11:1:16826 | норм
|  |  | ПС Усть-Балей В-10 ЦРП-2 Q | 20031 | Float | 1 | 1 | 0 | 253:11:1:16830 | норм
|  |  | ПС Усть-Балей В-10 Зор. Быково Ia | 20032 | Float | 1 | 1 | 0 | 253:11:1:16865 | норм
|  |  | ПС Усть-Балей В-10 Зор. Быково Ic | 20033 | Float | 1 | 1 | 0 | 253:11:1:16867 | норм
|  |  | ПС Усть-Балей В-10 Зор. Быково P | 20034 | Float | 1 | 1 | 0 | 253:11:1:16874 | норм
|  |  | ПС Усть-Балей В-10 Зор. Быково Q | 20035 | Float | 1 | 1 | 0 | 253:11:1:16878 | норм
|  |  | ПС Усть-Балей В-10 Т-2 Ia | 20036 | Float | 1 | 1 | 0 | 253:11:1:16961 | норм
|  |  | ПС Усть-Балей В-10 Т-2 Uab | 20037 | Float | 1 | 1 | 0 | 253:11:1:16964 | норм
|  |  | ПС Усть-Балей В-10 Т-2 Uca | 20038 | Float | 1 | 1 | 0 | 253:11:1:16965 | норм
|  |  | ПС Усть-Балей В-10 Т-2 Ucb | 20039 | Float | 1 | 1 | 0 | 253:11:1:16966 | норм
|  |  | ПС Усть-Балей В-10 Т-2 Ib | 20040 | Float | 1 | 1 | 0 | 253:11:1:16962 | норм
|  |  | ПС Усть-Балей В-10 Т-2 Ic | 20041 | Float | 1 | 1 | 0 | 253:11:1:16963 | норм
|  |  | ПС Усть-Балей В-10 Т-2 P | 20042 | Float | 1 | 1 | 0 | 253:11:1:16970 | норм
|  |  | ПС Усть-Балей В-10 Т-2 Q | 20043 | Float | 1 | 1 | 0 | 253:11:1:16974 | норм
|  |  | ПС Усть-Балей В-35 Цем завод А Ia | 20057 | Float | 1 | 1 | 0 | 253:11:1:17297 | норм
|  |  | ПС Усть-Балей В-35 Цем завод А Ic | 20058 | Float | 1 | 1 | 0 | 253:11:1:17299 | норм
|  |  | ПС Усть-Балей В-35 Цем завод А P | 20059 | Float | 1 | 1 | 0 | 253:11:1:17306 | норм
|  |  | ПС Усть-Балей В-35 Цем завод А Q | 20060 | Float | 1 | 1 | 0 | 253:11:1:17310 | норм
|  |  | ПС Усть-Балей В-35 Горохово Ia | 20050 | Float | 1 | 1 | 0 | 253:11:1:17153 | норм
|  |  | ПС Усть-Балей В-35 Горохово P | 20051 | Float | 1 | 1 | 0 | 253:11:1:17162 | норм
|  |  | ПС Усть-Балей В-35 Горохово Q | 20052 | Float | 1 | 1 | 0 | 253:11:1:17166 | норм
|  |  | ПС Усть-Балей В-35 Оек Ia | 20053 | Float | 1 | 1 | 0 | 253:11:1:17249 | норм
|  |  | ПС Усть-Балей В-35 Оек Ic | 20054 | Float | 1 | 1 | 0 | 253:11:1:17251 | норм
|  |  | ПС Усть-Балей В-35 Оек P | 20055 | Float | 1 | 1 | 0 | 253:11:1:17258 | норм
|  |  | ПС Усть-Балей В-35 Оек Q | 20056 | Float | 1 | 1 | 0 | 253:11:1:17262 | норм
|  |  | ПС Усть-Балей В-35 Горохово Uab | 20047 | Float | 1 | 1 | 0 | 253:11:1:17156 | норм
|  |  | ПС Усть-Балей В-35 Горохово Uca | 20048 | Float | 1 | 1 | 0 | 253:11:1:17157 | норм
|  |  | ПС Усть-Балей В-35 Горохово Ucb | 20049 | Float | 1 | 1 | 0 | 253:11:1:17158 | норм
|  |  | ПС Усть-Балей В-35 Оек Uab | 20044 | Float | 1 | 1 | 0 | 253:11:1:17252 | норм
|  |  | ПС Усть-Балей В-35 Оек Uca | 20045 | Float | 1 | 1 | 0 | 253:11:1:17253 | норм
|  |  | ПС Усть-Балей В-35 Оек Ucb | 20046 | Float | 1 | 1 | 0 | 253:11:1:17254 | норм
ASDU
| Адрес | 13
| Имя | ПС Покровская
|  | ОБЪЕКТЫ ТС (II): | Имя | АОИ | АОИ команды ТУ | Адрес источника | Адрес входа | Адрес ТУ | Тип
|  |  | ПС Покровская яч.№1 СВ-10 Положение выключателя ВКЛ | 1 |  | SP | 253:10:1:101
|  |  | ПС Покровская яч.№5 В-10 Плишкино А Положение выключателя ВКЛ | 2 |  | SP | 253:10:1:501
|  |  | ПС Покровская яч.№7 В-10 Первомайск Положение выключателя ВКЛ | 3 |  | SP | 253:10:1:701
|  |  | ПС Покровская яч.№8 В-10 Н.Лисиха Положение выключателя ВКЛ | 4 |  | SP | 253:10:1:801
|  |  | ПС Покровская яч.№9 В-10 Еловый А Положение выключателя ВКЛ | 5 |  | SP | 253:10:1:901
|  |  | ПС Покровская яч.№10 Плишкино Б Положение выключателя ВКЛ | 6 |  | SP | 253:10:1:1001
|  |  | ПС Покровская яч.№11 Положение выключателя ВКЛ | 7 |  | SP | 253:10:1:1101
|  |  | ПС Покровская яч.№12 ЦОД-2 Положение выключателя ВКЛ | 8 |  | SP | 253:10:1:1201
|  |  | ПС Покровская яч.№13 Положение выключателя ВКЛ | 9 |  | SP | 253:10:1:1301
|  |  | ПС Покровская яч.№14 Еловый Б Положение выключателя ВКЛ | 10 |  | SP | 253:10:1:1401
|  |  | ПС Покровская яч.№15 ЦОД-5 Положение выключателя ВКЛ | 11 |  | SP | 253:10:1:1501
|  |  | ПС Покровская яч.№16 Положение выключателя ВКЛ | 12 |  | SP | 253:10:1:1601
|  |  | ПС Покровская яч.№17 В-10 ЭВЦ-А Положение выключателя ВКЛ | 13 |  | SP | 253:10:1:1701
|  |  | ПС Покровская яч.№18 В-10 ДГР-2 Положение выключателя ВКЛ | 14 |  | SP | 253:10:1:1801
|  |  | ПС Покровская яч.№19 В-10 ЦОД-1 Положение выключателя ВКЛ | 15 |  | SP | 253:10:1:1901
|  |  | ПС Покровская Положение выключателя ВКЛ | 16 |  | SP | 253:10:1:2001
|  |  | ПС Покровская яч.№21 В-10 ДГР-1 Положение выключателя ВКЛ | 17 |  | SP | 253:10:1:2101
|  |  | ПС Покровская яч.№22 ЦОД-6 Положение выключателя ВКЛ | 18 |  | SP | 253:10:1:2201
|  |  | ПС Покровская яч.№23 Положение выключателя ВКЛ | 19 |  | SP | 253:10:1:2301
|  |  | ПС Покровская яч.№24 Положение выключателя ВКЛ | 20 |  | SP | 253:10:1:2401
|  |  | ПС Покровская яч.№26 В-10 ЭВЦ-Б Положение выключателя ВКЛ | 21 |  | SP | 253:10:1:2601
|  |  | ПС Покровская яч.№27 В-10 Т-1 Положение выключателя ВКЛ | 22 |  | SP | 253:10:1:2701
|  |  | ПС Покровская яч.№28 В-10 Т-2 Положение выключателя ВКЛ | 23 |  | SP | 253:10:1:2801
|  |  | ПС Покровская яч.№30 Положение выключателя ВКЛ | 24 |  | SP | 253:10:1:3001
|  |  | ПС Покровская В-110 Т-1 Положение выключателя ВКЛ | 25 |  | SP | 253:10:1:6001
|  |  | ПС Покровская ЛР-110-1 Разьеденитель | 26 |  | SP | 253:10:1:6003
|  |  | ПС Покровская ЛР-110-1 Заземлитель ЗНЛ | 27 |  | SP | 253:10:1:6005
|  |  | ПС Покровская ЛР-110-1 Заземлитель ЗНШ | 28 |  | SP | 253:10:1:6007
|  |  | ПС Покровская ШР-110-1 Разьеденитель | 29 |  | SP | 253:10:1:6009
|  |  | ПС Покровская ШР-110-1 Заземлитель ЗНВ | 30 |  | SP | 253:10:1:6011
|  |  | ПС Покровская СР-110-2 Разьеденитель | 31 |  | SP | 253:10:1:6013
|  |  | ПС Покровская СР-110-2 Заземлитель ЗН в ст СР-110-1 | 32 |  | SP | 253:10:1:6015
|  |  | ПС Покровская СР-110-2 Заземлитель ЗН в ст 2сш | 33 |  | SP | 253:10:1:6017
|  |  | ПС Покровская СР-110-1 Разьеденитель | 34 |  | SP | 253:10:1:6019
|  |  | ПС Покровская СР-110-1 Заземлитель ЗН в ст СР-110-2 | 35 |  | SP | 253:10:1:6021
|  |  | ПС Покровская СР-110-1 Заземлитель ЗН в ст 1сш | 36 |  | SP | 253:10:1:6023
|  |  | ПС Покровская В-110 Т-2 Положение выключателя | 37 |  | SP | 253:10:1:6025
|  |  | ПС Покровская ЛР-110-2 Разьеденитель | 38 |  | SP | 253:10:1:6027
|  |  | ПС Покровская ЛР-110-2 Заземлитель ЗНЛ | 39 |  | SP | 253:10:1:6029
|  |  | ПС Покровская ЛР-110-2 Заземлитель ЗНШ | 40 |  | SP | 253:10:1:6031
|  |  | ПС Покровская ШР-110 Т-2 Разьеденитель | 41 |  | SP | 253:10:1:6033
|  |  | ПС Покровская ШР-110 Т-2 Заземлитель ЗНВ | 42 |  | SP | 253:10:1:6035
|  |  | ПС Покровская Авария на ПС | 43 |  | SP | 253:10:1:6037
|  |  | ПС Покровская Неисправность на ПС | 44 |  | SP | 253:10:1:6038
|  | ОБЪЕКТЫ ТИ (II): | Имя | АОИ | Тип | Квант | Множитель | Смещение | Адрес источника | Исходный тип
|  |  | ПС Покровская яч.№1 СВ-10 Ia | 20000 | Float | 1 | 1 | 0 | 253:10:1:154 | норм
|  |  | ПС Покровская СВ-10 Ib | 20001 | Float | 1 | 1 | 0 | 253:10:1:155 | норм
|  |  | ПС Покровская СВ-10 Ic | 20002 | Float | 1 | 1 | 0 | 253:10:1:156 | норм
|  |  | ПС Покровская яч.№3 В-10 ТСН-1 Ia | 20003 | Float | 1 | 1 | 0 | 253:10:1:354 | норм
|  |  | ПС Покровская яч.№3 В-10 ТСН-1 Ib | 20004 | Float | 1 | 1 | 0 | 253:10:1:355 | норм
|  |  | ПС Покровская яч.№3 В-10 ТСН-1 Ic | 20005 | Float | 1 | 1 | 0 | 253:10:1:356 | норм
|  |  | ПС Покровская яч3. P | 20006 | Float | 1 | 1 | 0 | 253:10:1:357 | норм
|  |  | ПС Покровская яч.№3 В-10 ТСН-1 Q | 20007 | Float | 1 | 1 | 0 | 253:10:1:358 | норм
|  |  | ПС Покровская Ia | 20008 | Float | 1 | 1 | 0 | 253:10:1:554 | норм
|  |  | ПС Покровская яч.№5 В-10 Плишкино А Ib | 20009 | Float | 1 | 1 | 0 | 253:10:1:555 | норм
|  |  | ПС Покровская яч.№5 В-10 Плишкино А Ic | 20010 | Float | 1 | 1 | 0 | 253:10:1:556 | норм
|  |  | ПС Покровская яч.№5 В-10 Плишкино А P | 20011 | Float | 1 | 1 | 0 | 253:10:1:557 | норм
|  |  | ПС Покровская яч.№5 В-10 Плишкино А Q | 20012 | Float | 1 | 1 | 0 | 253:10:1:558 | норм
|  |  | ПС Покровская яч.№6 ТН-10-2 Ua | 20013 | Float | 1 | 1 | 0 | 253:10:1:651 | норм
|  |  | ПС Покровская яч.№6 ТН-10-2 Ub | 20014 | Float | 1 | 1 | 0 | 253:10:1:652 | норм
|  |  | ПС Покровская яч.№6 ТН-10-2 Uc | 20015 | Float | 1 | 1 | 0 | 253:10:1:653 | норм
|  |  | ПС Покровская яч.№7 В-10 Первомайск Ia | 20016 | Float | 1 | 1 | 0 | 253:10:1:754 | норм
|  |  | ПС Покровская яч.№7 В-10 Первомайск Ib | 20017 | Float | 1 | 1 | 0 | 253:10:1:755 | норм
|  |  | ПС Покровская яч.№7 В-10 Первомайск Ic | 20018 | Float | 1 | 1 | 0 | 253:10:1:756 | норм
|  |  | ПС Покровская яч.№7 В-10 Первомайск P | 20019 | Float | 1 | 1 | 0 | 253:10:1:757 | норм
|  |  | ПС Покровская яч.№7 В-10 Первомайск Q | 20020 | Float | 1 | 1 | 0 | 253:10:1:758 | норм
|  |  | ПС Покровская яч.№8 В-10 Н.Лисиха Ia | 20021 | Float | 1 | 1 | 0 | 253:10:1:854 | норм
|  |  | ПС Покровская яч.№8 В-10 Н.Лисиха Ib | 20022 | Float | 1 | 1 | 0 | 253:10:1:855 | норм
|  |  | ПС Покровская яч.№8 В-10 Н.Лисиха Iс | 20023 | Float | 1 | 1 | 0 | 253:10:1:856 | норм
|  |  | ПС Покровская яч.№8 В-10 Н.Лисиха P | 20024 | Float | 1 | 1 | 0 | 253:10:1:857 | норм
|  |  | ПС Покровская яч.№8 В-10 Н.Лисиха Q | 20025 | Float | 1 | 1 | 0 | 253:10:1:858 | норм
|  |  | ПС Покровская яч.№9 В-10 Еловый А Ia | 20026 | Float | 1 | 1 | 0 | 253:10:1:954 | норм
|  |  | ПС Покровская яч.№9 В-10 Еловый А Ib | 20027 | Float | 1 | 1 | 0 | 253:10:1:955 | норм
|  |  | ПС Покровская яч.№9 В-10 Еловый А Ic | 20028 | Float | 1 | 1 | 0 | 253:10:1:956 | норм
|  |  | ПС Покровская яч.№9 В-10 Еловый А P | 20029 | Float | 1 | 1 | 0 | 253:10:1:957 | норм
|  |  | ПС Покровская яч.№9 В-10 Еловый А Q | 20030 | Float | 1 | 1 | 0 | 253:10:1:958 | норм
|  |  | ПС Покровская яч.№10 Плишкино Б Ia | 20031 | Float | 1 | 1 | 0 | 253:10:1:1054 | норм
|  |  | ПС Покровская яч.№10 Плишкино Б Ib | 20032 | Float | 1 | 1 | 0 | 253:10:1:1055 | норм
|  |  | ПС Покровская яч.№10 Плишкино Б Ic | 20033 | Float | 1 | 1 | 0 | 253:10:1:1056 | норм
|  |  | ПС Покровская яч.№10 Плишкино Б P | 20034 | Float | 1 | 1 | 0 | 253:10:1:1057 | норм
|  |  | ПС Покровская яч.№10 Плишкино Б Q | 20035 | Float | 1 | 1 | 0 | 253:10:1:1058 | норм
|  |  | ПС Покровская яч.№11 Ia | 20036 | Float | 1 | 1 | 0 | 253:10:1:1154 | норм
|  |  | ПС Покровская яч.№11 Ib | 20037 | Float | 1 | 1 | 0 | 253:10:1:1155 | норм
|  |  | ПС Покровская яч.№11 Ic | 20038 | Float | 1 | 1 | 0 | 253:10:1:1156 | норм
|  |  | ПС Покровская яч.№11 P | 20039 | Float | 1 | 1 | 0 | 253:10:1:1157 | норм
|  |  | ПС Покровская яч.№11 Q | 20040 | Float | 1 | 1 | 0 | 253:10:1:1158 | норм
|  |  | ПС Покровская яч.№12 ЦОД-2 Ia | 20041 | Float | 1 | 1 | 0 | 253:10:1:1254 | норм
|  |  | ПС Покровская яч.№12 ЦОД-2 Ib | 20042 | Float | 1 | 1 | 0 | 253:10:1:1255 | норм
|  |  | ПС Покровская яч.№12 ЦОД-2 Ic | 20043 | Float | 1 | 1 | 0 | 253:10:1:1256 | норм
|  |  | ПС Покровская яч.№12 ЦОД-2 P | 20044 | Float | 1 | 1 | 0 | 253:10:1:1257 | норм
|  |  | ПС Покровская яч.№12 ЦОД-2 Q | 20045 | Float | 1 | 1 | 0 | 253:10:1:1258 | норм
|  |  | ПС Покровская яч.№13 Ia | 20046 | Float | 1 | 1 | 0 | 253:10:1:1354 | норм
|  |  | ПС Покровская яч.№13 Ib | 20047 | Float | 1 | 1 | 0 | 253:10:1:1355 | норм
|  |  | ПС Покровская яч.№13 Ic | 20048 | Float | 1 | 1 | 0 | 253:10:1:1356 | норм
|  |  | ПС Покровская яч.№13 P | 20049 | Float | 1 | 1 | 0 | 253:10:1:1357 | норм
|  |  | ПС Покровская яч.№13 Q | 20050 | Float | 1 | 1 | 0 | 253:10:1:1358 | норм
|  |  | ПС Покровская яч.№14 Еловый Б Ia | 20051 | Float | 1 | 1 | 0 | 253:10:1:1454 | норм
|  |  | ПС Покровская яч.№14 Еловый Б Ib | 20052 | Float | 1 | 1 | 0 | 253:10:1:1455 | норм
|  |  | ПС Покровская яч.№14 Еловый Б Ic | 20053 | Float | 1 | 1 | 0 | 253:10:1:1456 | норм
|  |  | ПС Покровская яч.№14 Еловый Б P | 20054 | Float | 1 | 1 | 0 | 253:10:1:1457 | норм
|  |  | ПС Покровская яч.№14 Еловый Б Q | 20055 | Float | 1 | 1 | 0 | 253:10:1:1458 | норм
|  |  | ПС Покровская яч.№15 ЦОД-5 Ia | 20056 | Float | 1 | 1 | 0 | 253:10:1:1554 | норм
|  |  | ПС Покровская яч.№15 ЦОД-5 Ib | 20057 | Float | 1 | 1 | 0 | 253:10:1:1555 | норм
|  |  | ПС Покровская яч.№15 ЦОД-5 Ic | 20058 | Float | 1 | 1 | 0 | 253:10:1:1556 | норм
|  |  | ПС Покровская яч.№15 ЦОД-5 P | 20059 | Float | 1 | 1 | 0 | 253:10:1:1557 | норм
|  |  | ПС Покровская яч.№15 ЦОД-5 Q | 20060 | Float | 1 | 1 | 0 | 253:10:1:1558 | норм
|  |  | ПС Покровская яч.№16 Ia | 20061 | Float | 1 | 1 | 0 | 253:10:1:1654 | норм
|  |  | ПС Покровская яч.№16 Ib | 20062 | Float | 1 | 1 | 0 | 253:10:1:1655 | норм
|  |  | ПС Покровская яч.№16 Ic | 20063 | Float | 1 | 1 | 0 | 253:10:1:1656 | норм
|  |  | ПС Покровская яч.№16 P | 20064 | Float | 1 | 1 | 0 | 253:10:1:1657 | норм
|  |  | ПС Покровская яч.№16 Q | 20065 | Float | 1 | 1 | 0 | 253:10:1:1658 | норм
|  |  | ПС Покровская яч.№17 В-10 ЭВЦ-А Ia | 20066 | Float | 1 | 1 | 0 | 253:10:1:1754 | норм
|  |  | ПС Покровская яч.№17 В-10 ЭВЦ-А Ib | 20067 | Float | 1 | 1 | 0 | 253:10:1:1755 | норм
|  |  | ПС Покровская яч.№17 В-10 ЭВЦ-А Ic | 20068 | Float | 1 | 1 | 0 | 253:10:1:1756 | норм
|  |  | ПС Покровская яч.№17 В-10 ЭВЦ-А P | 20069 | Float | 1 | 1 | 0 | 253:10:1:1757 | норм
|  |  | ПС Покровская яч.№17 В-10 ЭВЦ-А Q | 20070 | Float | 1 | 1 | 0 | 253:10:1:1758 | норм
|  |  | ПС Покровская яч.№18 В-10 ДГР-2 Ia | 20071 | Float | 1 | 1 | 0 | 253:10:1:1854 | норм
|  |  | ПС Покровская яч.№18 В-10 ДГР-2 Ib | 20072 | Float | 1 | 1 | 0 | 253:10:1:1855 | норм
|  |  | ПС Покровская яч.№18 В-10 ДГР-2 Ic | 20073 | Float | 1 | 1 | 0 | 253:10:1:1856 | норм
|  |  | ПС Покровская яч.№18 В-10 ДГР-2 P | 20074 | Float | 1 | 1 | 0 | 253:10:1:1857 | норм
|  |  | ПС Покровская яч.№18 В-10 ДГР-2 Q | 20075 | Float | 1 | 1 | 0 | 253:10:1:1858 | норм
|  |  | ПС Покровская яч.№19 В-10 ЦОД-1 Ia | 20076 | Float | 1 | 1 | 0 | 253:10:1:1954 | норм
|  |  | ПС Покровская яч.№19 В-10 ЦОД-1 Ib | 20077 | Float | 1 | 1 | 0 | 253:10:1:1955 | норм
|  |  | ПС Покровская яч.№19 В-10 ЦОД-1 Ic | 20078 | Float | 1 | 1 | 0 | 253:10:1:1956 | норм
|  |  | ПС Покровская яч.№19 В-10 ЦОД-1 P | 20079 | Float | 1 | 1 | 0 | 253:10:1:1957 | норм
|  |  | ПС Покровская яч.№19 В-10 ЦОД-1 Q | 20080 | Float | 1 | 1 | 0 | 253:10:1:1958 | норм
|  |  | ПС Покровская яч.№20 Ia | 20081 | Float | 1 | 1 | 0 | 253:10:1:2054 | норм
|  |  | ПС Покровская яч.№20 Ib | 20082 | Float | 1 | 1 | 0 | 253:10:1:2055 | норм
|  |  | ПС Покровская яч.№20 Ic | 20083 | Float | 1 | 1 | 0 | 253:10:1:2056 | норм
|  |  | ПС Покровская яч.№20 P | 20084 | Float | 1 | 1 | 0 | 253:10:1:2057 | норм
|  |  | ПС Покровская яч.№20 Q | 20085 | Float | 1 | 1 | 0 | 253:10:1:2058 | норм
|  |  | ПС Покровская яч.№21 В-10 ДГР-1 Ia | 20086 | Float | 1 | 1 | 0 | 253:10:1:2154 | норм
|  |  | ПС Покровская яч.№21 В-10 ДГР-1 Ib | 20087 | Float | 1 | 1 | 0 | 253:10:1:2155 | норм
|  |  | ПС Покровская яч.№21 В-10 ДГР-1 Ic | 20088 | Float | 1 | 1 | 0 | 253:10:1:2156 | норм
|  |  | ПС Покровская яч.№21 В-10 ДГР-1 P | 20089 | Float | 1 | 1 | 0 | 253:10:1:2157 | норм
|  |  | ПС Покровская яч.№21 В-10 ДГР-1 Q | 20090 | Float | 1 | 1 | 0 | 253:10:1:2158 | норм
|  |  | ПС Покровская яч.№22 ЦОД-6 Ia | 20091 | Float | 1 | 1 | 0 | 253:10:1:2254 | норм
|  |  | ПС Покровская яч.№22 ЦОД-6 Ib | 20092 | Float | 1 | 1 | 0 | 253:10:1:2255 | норм
|  |  | ПС Покровская яч.№22 ЦОД-6 Ic | 20093 | Float | 1 | 1 | 0 | 253:10:1:2256 | норм
|  |  | ПС Покровская яч.№22 ЦОД-6 P | 20094 | Float | 1 | 1 | 0 | 253:10:1:2257 | норм
|  |  | ПС Покровская яч.№22 ЦОД-6 Q | 20095 | Float | 1 | 1 | 0 | 253:10:1:2258 | норм
|  |  | ПС Покровская яч.№23 Ia | 20096 | Float | 1 | 1 | 0 | 253:10:1:2354 | норм
|  |  | ПС Покровская яч.№23 Ib | 20097 | Float | 1 | 1 | 0 | 253:10:1:2355 | норм
|  |  | ПС Покровская яч.№23 Ic | 20098 | Float | 1 | 1 | 0 | 253:10:1:2356 | норм
|  |  | ПС Покровская яч.№23 P | 20099 | Float | 1 | 1 | 0 | 253:10:1:2357 | норм
|  |  | ПС Покровская яч.№23 Q | 20100 | Float | 1 | 1 | 0 | 253:10:1:2358 | норм
|  |  | ПС Покровская яч.№24 Ia | 20101 | Float | 1 | 1 | 0 | 253:10:1:2454 | норм
|  |  | ПС Покровская яч.№24 Ib | 20102 | Float | 1 | 1 | 0 | 253:10:1:2455 | норм
|  |  | ПС Покровская яч.№24 Ic | 20103 | Float | 1 | 1 | 0 | 253:10:1:2456 | норм
|  |  | ПС Покровская яч.№24 P | 20104 | Float | 1 | 1 | 0 | 253:10:1:2457 | норм
|  |  | ПС Покровская яч.№24 Q | 20105 | Float | 1 | 1 | 0 | 253:10:1:2458 | норм
|  |  | ПС Покровская яч.№25 ТН-10-1 Ua | 20106 | Float | 1 | 1 | 0 | 253:10:1:2551 | норм
|  |  | ПС Покровская яч.№25 ТН-10-1 Ub | 20107 | Float | 1 | 1 | 0 | 253:10:1:2552 | норм
|  |  | ПС Покровская яч.№25 ТН-10-1 Uc | 20108 | Float | 1 | 1 | 0 | 253:10:1:2553 | норм
|  |  | ПС Покровская яч.№26 Ia | 20109 | Float | 1 | 1 | 0 | 253:10:1:2654 | норм
|  |  | ПС Покровская яч.№26 Ib | 20110 | Float | 1 | 1 | 0 | 253:10:1:2655 | норм
|  |  | ПС Покровская яч.№26 Ic | 20111 | Float | 1 | 1 | 0 | 253:10:1:2656 | норм
|  |  | ПС Покровская яч.№26 P | 20112 | Float | 1 | 1 | 0 | 253:10:1:2657 | норм
|  |  | ПС Покровская яч.№26 Q | 20113 | Float | 1 | 1 | 0 | 253:10:1:2658 | норм
|  |  | ПС Покровская яч.№27 В-10 Т-1 Ia | 20114 | Float | 1 | 1 | 0 | 253:10:1:2754 | норм
|  |  | ПС Покровская яч.№27 В-10 Т-1 Ib | 20115 | Float | 1 | 1 | 0 | 253:10:1:2755 | норм
|  |  | ПС Покровская яч.№27 В-10 Т-1 Ic | 20116 | Float | 1 | 1 | 0 | 253:10:1:2756 | норм
|  |  | ПС Покровская яч.№27 В-10 Т-1 P | 20117 | Float | 1 | 1 | 0 | 253:10:1:2757 | норм
|  |  | ПС Покровская яч.№27 В-10 Т-1 Q | 20118 | Float | 1 | 1 | 0 | 253:10:1:2758 | норм
|  |  | ПС Покровская яч.№28 В-10 Т-2 Ia | 20119 | Float | 1 | 1 | 0 | 253:10:1:2854 | норм
|  |  | ПС Покровская яч.№28 В-10 Т-2 Ib | 20120 | Float | 1 | 1 | 0 | 253:10:1:2855 | норм
|  |  | ПС Покровская яч.№28 В-10 Т-2 Ic | 20121 | Float | 1 | 1 | 0 | 253:10:1:2856 | норм
|  |  | ПС Покровская яч.№28 В-10 Т-2 P | 20122 | Float | 1 | 1 | 0 | 253:10:1:2857 | норм
|  |  | ПС Покровская яч.№28 В-10 Т-2 Q | 20123 | Float | 1 | 1 | 0 | 253:10:1:2858 | норм
|  |  | ПС Покровская яч.№30 Ia | 20124 | Float | 1 | 1 | 0 | 253:10:1:3054 | норм
|  |  | ПС Покровская яч.№30 Ib | 20125 | Float | 1 | 1 | 0 | 253:10:1:3055 | норм
|  |  | ПС Покровская яч.№30 Ic | 20126 | Float | 1 | 1 | 0 | 253:10:1:3056 | норм
|  |  | ПС Покровская яч.№30 P | 20127 | Float | 1 | 1 | 0 | 253:10:1:3057 | норм
|  |  | ПС Покровская яч.№30 Q | 20128 | Float | 1 | 1 | 0 | 253:10:1:3058 | норм
|  |  | ПС Покровская В-110 Т-2 Uab | 20129 | Float | 1 | 1 | 0 | 253:10:1:7051 | норм
|  |  | ПС Покровская В-110 Т-2 Ubc | 20130 | Float | 1 | 1 | 0 | 253:10:1:7052 | норм
|  |  | ПС Покровская В-110 Т-2 Uac | 20131 | Float | 1 | 1 | 0 | 253:10:1:7053 | норм
|  |  | ПС Покровская В-110 Т-2 Ia | 20132 | Float | 1 | 1 | 0 | 253:10:1:7054 | норм
|  |  | ПС Покровская В-110 Т-2 Ib | 20133 | Float | 1 | 1 | 0 | 253:10:1:7055 | норм
|  |  | ПС Покровская В-110 Т-2 Ic | 20134 | Float | 1 | 1 | 0 | 253:10:1:7056 | норм
|  |  | ПС Покровская В-110 Т-2 P | 20135 | Float | 1 | 1 | 0 | 253:10:1:7057 | норм
|  |  | ПС Покровская В-110 Т-2 Q | 20136 | Float | 1 | 1 | 0 | 253:10:1:7058 | норм
|  |  | ПС Покровская В-110 Т-2 F | 20137 | Float | 1 | 1 | 0 | 253:10:1:7063 | норм
|  |  | ПС Покровская В-110 Т-1 Uab | 20138 | Float | 1 | 1 | 0 | 253:10:1:7151 | норм
|  |  | ПС Покровская В-110 Т-1 Ubc | 20139 | Float | 1 | 1 | 0 | 253:10:1:7152 | норм
|  |  | ПС Покровская В-110 Т-1 Uac | 20140 | Float | 1 | 1 | 0 | 253:10:1:7153 | норм
|  |  | ПС Покровская В-110 Т-1 Ia | 20141 | Float | 1 | 1 | 0 | 253:10:1:7154 | норм
|  |  | ПС Покровская В-110 Т-1 Ib | 20142 | Float | 1 | 1 | 0 | 253:10:1:7155 | норм
|  |  | ПС Покровская В-110 Т-1 Ic | 20143 | Float | 1 | 1 | 0 | 253:10:1:7156 | норм
|  |  | ПС Покровская В-110 Т-1 P | 20144 | Float | 1 | 1 | 0 | 253:10:1:7157 | норм
|  |  | ПС Покровская В-110 Т-1 Q | 20145 | Float | 1 | 1 | 0 | 253:10:1:7158 | норм
|  |  | ПС Покровская В-110 Т-1 F | 20146 | Float | 1 | 1 | 0 | 253:10:1:7163 | норм
ASDU
| Адрес | 14
| Имя | ПС Грановщина
|  | ОБЪЕКТЫ ТС (II): | Имя | АОИ | АОИ команды ТУ | Адрес источника | Адрес входа | Адрес ТУ | Тип
|  |  | ПС Грановщина СВ-10 Положение выключателя Вкл. | 1 |  | SP | 253:13:1:8197 | 9:1
|  |  | ПС Грановщина В-10 Т-1 Положение выключателя Вкл. | 2 |  | SP | 253:13:1:8205 | 9:1
|  |  | ПС Грановщина В-10 Усть-Куда ц.А Положение выключателя Вкл. | 3 |  | SP | 253:13:1:8221 | 9:1
|  |  | ПС Грановщина В-10 Столбово Положение выключателя Вкл. | 4 |  | SP | 253:13:1:8229 | 9:1
|  |  | ПС Грановщина В-10 Резерв №13 Положение выключателя Вкл. | 5 |  | SP | 253:13:1:8237 | 9:1
|  |  | ПС Грановщина В-10 Карлук Положение выключателя Вкл. | 6 |  | SP | 253:13:1:8245 | 9:1
|  |  | ПС Грановщина В-10 Грановщина Положение выключателя Вкл. | 7 |  | SP | 253:13:1:8253 | 9:1
|  |  | ПС Грановщина В-10 Усть-Куда ц.Б Положение выключателя Вкл. | 8 |  | SP | 253:13:1:8261 | 9:1
|  |  | ПС Грановщина В-10 Резерв №6 Положение выключателя Вкл. | 9 |  | SP | 253:13:1:8269 | 9:1
|  |  | ПС Грановщина В-10 Урик Положение выключателя Вкл. | 10 |  | SP | 253:13:1:8277 | 9:1
|  |  | ПС Грановщина В-10 Левый подъем Положение выключателя Вкл. | 11 |  | SP | 253:13:1:8285 | 9:1
|  |  | ПС Грановщина В-10 Посёлок Положение выключателя Вкл. | 12 |  | SP | 253:13:1:8293 | 9:1
|  |  | ПС Грановщина В-10 Т-2 Положение выключателя Вкл. | 13 |  | SP | 253:13:1:8309 | 9:1
|  |  | ПС Грановщина В-35-Т-1 Положение выключателя Вкл. | 14 |  | SP | 253:13:1:8333 | 9:1
|  |  | ПС Грановщина В-35-Т-2 Положение выключателя Вкл. | 15 |  | SP | 253:13:1:8341 | 9:1
|  |  | ПС Грановщина СВ-35 Положение выключателя Вкл. | 16 |  | SP | 253:13:1:8349 | 9:1
|  |  | ПС Грановщина Авария | 17 |  | SP | 253:13:1:8353
|  |  | ПС Грановщина Предупреждение | 18 |  | SP | 253:13:1:8354
|  |  | ПС Грановщина Положение СВ-35 Вкл | 19 |  | SP | 253:13:1:8357
|  |  | ПС Грановщина Урик ц.А Положение В-10 кВ Урик ц.А | 20 |  | SP | 253:13:1:8398
|  |  | ПС Грановщина В-35-Т-3 Положение В-35-Т-3 | 21 |  | SP | 253:13:1:8406
|  |  | ПС Грановщина В-10-Т-3 Положение В-10-Т-3 | 22 |  | SP | 253:13:1:8414
|  | ОБЪЕКТЫ ТИ (II): | Имя | АОИ | Тип | Квант | Множитель | Смещение | Адрес источника | Исходный тип
|  |  | ПС Грановщина СВ-10 Ia | 20000 | Float | 1 | 1 | 0 | 253:13:1:109 | норм
|  |  | ПС Грановщина СВ-10 Ib | 20001 | Float | 1 | 1 | 0 | 253:13:1:110 | норм
|  |  | ПС Грановщина СВ-10 Ic | 20002 | Float | 1 | 1 | 0 | 253:13:1:111 | норм
|  |  | ПС Грановщина СВ-10 P | 20003 | Float | 1 | 1 | 0 | 253:13:1:116 | норм
|  |  | ПС Грановщина СВ-10 Q | 20004 | Float | 1 | 1 | 0 | 253:13:1:120 | норм
|  |  | ПС Грановщина В-10 Т-1 Ia | 20005 | Float | 1 | 1 | 0 | 253:13:1:138 | норм
|  |  | ПС Грановщина В-10 Т-1 Ib | 20006 | Float | 1 | 1 | 0 | 253:13:1:139 | норм
|  |  | ПС Грановщина В-10 Т-1 Ic | 20007 | Float | 1 | 1 | 0 | 253:13:1:140 | норм
|  |  | ПС Грановщина В-10 Т-1 P | 20008 | Float | 1 | 1 | 0 | 253:13:1:145 | норм
|  |  | ПС Грановщина В-10 Т-1 Q | 20009 | Float | 1 | 1 | 0 | 253:13:1:149 | норм
|  |  | ПС Грановщина В-10 Усть-Куда ц.А Ia | 20010 | Float | 1 | 1 | 0 | 253:13:1:196 | норм
|  |  | ПС Грановщина В-10 Усть-Куда ц.А Ib | 20011 | Float | 1 | 1 | 0 | 253:13:1:197 | норм
|  |  | ПС Грановщина В-10 Усть-Куда ц.А Ic | 20012 | Float | 1 | 1 | 0 | 253:13:1:198 | норм
|  |  | ПС Грановщина В-10 Усть-Куда ц.А P | 20013 | Float | 1 | 1 | 0 | 253:13:1:203 | норм
|  |  | ПС Грановщина В-10 Усть-Куда ц.А Q | 20014 | Float | 1 | 1 | 0 | 253:13:1:207 | норм
|  |  | ПС Грановщина В-10 Столбово Ia | 20015 | Float | 1 | 1 | 0 | 253:13:1:225 | норм
|  |  | ПС Грановщина В-10 Столбово Ib | 20016 | Float | 1 | 1 | 0 | 253:13:1:226 | норм
|  |  | ПС Грановщина В-10 Столбово Ic | 20017 | Float | 1 | 1 | 0 | 253:13:1:227 | норм
|  |  | ПС Грановщина В-10 Столбово P | 20018 | Float | 1 | 1 | 0 | 253:13:1:232 | норм
|  |  | ПС Грановщина В-10 Столбово Q | 20019 | Float | 1 | 1 | 0 | 253:13:1:236 | норм
|  |  | ПС Грановщина В-10 Резерв №13 Ia | 20020 | Float | 1 | 1 | 0 | 253:13:1:254 | норм
|  |  | ПС Грановщина В-10 Резерв №13 Ib | 20021 | Float | 1 | 1 | 0 | 253:13:1:255 | норм
|  |  | ПС Грановщина В-10 Резерв №13 Ic | 20022 | Float | 1 | 1 | 0 | 253:13:1:256 | норм
|  |  | ПС Грановщина В-10 Резерв №13P | 20023 | Float | 1 | 1 | 0 | 253:13:1:261 | норм
|  |  | ПС ГрановщинаВ-10 Резерв №13 Q | 20024 | Float | 1 | 1 | 0 | 253:13:1:265 | норм
|  |  | ПС Грановщина В-10 Карлук Ia | 20025 | Float | 1 | 1 | 0 | 253:13:1:283 | норм
|  |  | ПС ГрановщинаВ-10 Карлук Ib | 20026 | Float | 1 | 1 | 0 | 253:13:1:284 | норм
|  |  | ПС ГрановщинаВ-10 Карлук Ic | 20027 | Float | 1 | 1 | 0 | 253:13:1:285 | норм
|  |  | ПС Грановщина В-10 Карлук P | 20028 | Float | 1 | 1 | 0 | 253:13:1:290 | норм
|  |  | ПС Грановщина В-10 Карлук Q | 20029 | Float | 1 | 1 | 0 | 253:13:1:294 | норм
|  |  | ПС Грановщина В-10 ЖК Грановщина Ia | 20030 | Float | 1 | 1 | 0 | 253:13:1:312 | норм
|  |  | ПС Грановщина В-10 ЖК Грановщина Ib | 20031 | Float | 1 | 1 | 0 | 253:13:1:313 | норм
|  |  | ПС Грановщина В-10 ЖК Грановщина Ic | 20032 | Float | 1 | 1 | 0 | 253:13:1:314 | норм
|  |  | ПС Грановщина В-10 ЖК Грановщина P | 20033 | Float | 1 | 1 | 0 | 253:13:1:319 | норм
|  |  | ПС Грановщина В-10 ЖК Грановщина Q | 20034 | Float | 1 | 1 | 0 | 253:13:1:323 | норм
|  |  | ПС Грановщина В-10 ЖК Усть-Куда ц.Б Ia | 20035 | Float | 1 | 1 | 0 | 253:13:1:341 | норм
|  |  | ПС Грановщина В-10 ЖК Усть-Куда ц.Б Ib | 20036 | Float | 1 | 1 | 0 | 253:13:1:342 | норм
|  |  | ПС Грановщина В-10 ЖК Усть-Куда ц.Б Ic | 20037 | Float | 1 | 1 | 0 | 253:13:1:343 | норм
|  |  | ПС Грановщина В-10 ЖК Усть-Куда ц.Б P | 20038 | Float | 1 | 1 | 0 | 253:13:1:348 | норм
|  |  | ПС Грановщина В-10 ЖК Усть-Куда ц.Б Q | 20039 | Float | 1 | 1 | 0 | 253:13:1:352 | норм
|  |  | ПС Грановщина В-10 Резерв №6 Ia | 20040 | Float | 1 | 1 | 0 | 253:13:1:370 | норм
|  |  | ПС Грановщина В-10 Резерв №6 Ib | 20041 | Float | 1 | 1 | 0 | 253:13:1:371 | норм
|  |  | ПС Грановщина В-10 Резерв №6 Ic | 20042 | Float | 1 | 1 | 0 | 253:13:1:372 | норм
|  |  | ПС Грановщина В-10 Резерв №6 P | 20043 | Float | 1 | 1 | 0 | 253:13:1:377 | норм
|  |  | ПС Грановщина В-10 Резерв №6 Q | 20044 | Float | 1 | 1 | 0 | 253:13:1:381 | норм
|  |  | ПС Грановщина В-10 Урик Ia | 20045 | Float | 1 | 1 | 0 | 253:13:1:399 | норм
|  |  | ПС Грановщина В-10 Урик Ib | 20046 | Float | 1 | 1 | 0 | 253:13:1:400 | норм
|  |  | ПС Грановщина В-10 Урик Ic | 20047 | Float | 1 | 1 | 0 | 253:13:1:401 | норм
|  |  | ПС Грановщина В-10 Урик P | 20048 | Float | 1 | 1 | 0 | 253:13:1:406 | норм
|  |  | ПС Грановщина В-10 Урик Q | 20049 | Float | 1 | 1 | 0 | 253:13:1:410 | норм
|  |  | ПС Грановщина В-10 Левый подъем Ia | 20050 | Float | 1 | 1 | 0 | 253:13:1:428 | норм
|  |  | ПС Грановщина В-10 Левый подъем Ib | 20051 | Float | 1 | 1 | 0 | 253:13:1:429 | норм
|  |  | ПС Грановщина В-10 Левый подъем Ic | 20052 | Float | 1 | 1 | 0 | 253:13:1:430 | норм
|  |  | ПС Грановщина В-10 Левый подъем P | 20053 | Float | 1 | 1 | 0 | 253:13:1:435 | норм
|  |  | ПС Грановщина В-10 Левый подъем Q | 20054 | Float | 1 | 1 | 0 | 253:13:1:439 | норм
|  |  | ПС Грановщина В-10 Посёлок Ia | 20055 | Float | 1 | 1 | 0 | 253:13:1:457 | норм
|  |  | ПС Грановщина В-10 Посёлок Ib | 20056 | Float | 1 | 1 | 0 | 253:13:1:458 | норм
|  |  | ПС Грановщина В-10 Посёлок Ic | 20057 | Float | 1 | 1 | 0 | 253:13:1:459 | норм
|  |  | ПС Грановщина В-10 Посёлок P | 20058 | Float | 1 | 1 | 0 | 253:13:1:464 | норм
|  |  | ПС Грановщина В-10 Посёлок Q | 20059 | Float | 1 | 1 | 0 | 253:13:1:468 | норм
|  |  | ПС Грановщина В-10 Т-2 Ia | 20060 | Float | 1 | 1 | 0 | 253:13:1:515 | норм
|  |  | ПС Грановщина В-10 Т-2 Ib | 20061 | Float | 1 | 1 | 0 | 253:13:1:516 | норм
|  |  | ПС Грановщина В-10 Т-2 Ic | 20062 | Float | 1 | 1 | 0 | 253:13:1:517 | норм
|  |  | ПС Грановщина В-10 Т-2 P | 20063 | Float | 1 | 1 | 0 | 253:13:1:522 | норм
|  |  | ПС Грановщина В-10 Т-2 Q | 20064 | Float | 1 | 1 | 0 | 253:13:1:526 | норм
|  |  | ПС Грановщина В-10 Урик ц.А Uab | 20071 | Float | 1 | 1 | 0 | 253:13:1:604 | норм
|  |  | ПС Грановщина В-10 Урик ц.А Ubc | 20072 | Float | 1 | 1 | 0 | 253:13:1:605 | норм
|  |  | ПС Грановщина В-10 Урик ц.А Uca | 20073 | Float | 1 | 1 | 0 | 253:13:1:606 | норм
|  |  | ПС Грановщина В-10 Урик ц.А I | 20074 | Float | 1 | 1 | 0 | 253:13:1:608 | норм
|  |  | ПС Грановщина ТН-10-1 Uab | 20065 | Float | 1 | 1 | 0 | 253:13:1:163 | норм
|  |  | ПС Грановщина ТН-10-1 Ubc | 20066 | Float | 1 | 1 | 0 | 253:13:1:164 | норм
|  |  | ПС Грановщина ТН-10-1 Uca | 20067 | Float | 1 | 1 | 0 | 253:13:1:165 | норм
|  |  | ПС Грановщина ТН-10-2 Uab | 20068 | Float | 1 | 1 | 0 | 253:13:1:482 | норм
|  |  | ПС Грановщина ТН-10-2 Ubc | 20069 | Float | 1 | 1 | 0 | 253:13:1:483 | норм
|  |  | ПС Грановщина ТН-10-2 Uca | 20070 | Float | 1 | 1 | 0 | 253:13:1:484 | норм
|  |  | ПС Грановщина В-10-Т-3 I | 20075 | Float | 1 | 1 | 0 | 253:13:1:666 | норм
ASDU
| Адрес | 15
| Имя | ПС Горохово
|  | ОБЪЕКТЫ ТС (II): | Имя | АОИ | АОИ команды ТУ | Адрес источника | Адрес входа | Адрес ТУ | Тип
|  |  | ПС Горохово В-10 Т-2 Положение выключателя | 1 |  | SP | 253:14:1:65 | 3:1
|  |  | ПС Горохово В-10 Сайгуты Положение выключателя | 2 |  | SP | 253:14:1:129 | 5:1
|  |  | ПС Горохово СВ-10 Положение выключателя | 3 |  | SP | 253:14:1:161 | 6:1
|  |  | ПС Горохово В-10 Т-1 Положение выключателя | 4 |  | SP | 253:14:1:257 | 9:1
|  |  | ПС Горохово В-10 В.Кет Положение выключателя | 5 |  | SP | 253:14:1:289 | 10:1
|  |  | ПС Горохово В-10 Быково Положение выключателя | 6 |  | SP | 253:14:1:353 | 12:1
|  |  | ПС Горохово В-35 Т-1 Положение выключателя | 7 |  | SP | 253:14:1:385 | 13:1
|  |  | ПС Горохово СВ-35 Положение выключателя | 8 |  | SP | 253:14:1:417 | 14:1
|  |  | ПС Горохово В-35 Т-2 Положение выключателя | 9 |  | SP | 253:14:1:449 | 15:1
|  |  | ПС Горохово ЦС Авария | 10 |  | SP | 253:14:1:481 | 16:1
|  |  | ПС Горохово ЦС Предупреждение | 11 |  | SP | 253:14:1:482 | 16:2
|  |  | ПС Горохово В-10 Поселок Положение выключателя | 12 |  | SP | 253:14:1:34 | 2:2
|  | ОБЪЕКТЫ ТИ (II): | Имя | АОИ | Тип | Квант | Множитель | Смещение | Адрес источника | Исходный тип
|  |  | ПС Горохово В-10 Поселок Ia | 20000 | Float | 1 | 1 | 0 | 253:14:1:16433 | норм
|  |  | ПС Горохово В-10 Поселок Ic | 20001 | Float | 1 | 1 | 0 | 253:14:1:16435 | норм
|  |  | ПС Горохово В-10 Поселок P | 20002 | Float | 1 | 1 | 0 | 253:14:1:16442 | норм
|  |  | ПС Горохово В-10 Поселок Q | 20003 | Float | 1 | 1 | 0 | 253:14:1:16446 | норм
|  |  | ПС Горохово В-10 Т-2 Ia | 20004 | Float | 1 | 1 | 0 | 253:14:1:16481 | норм
|  |  | ПС Горохово В-10 Т-2 P | 20005 | Float | 1 | 1 | 0 | 253:14:1:16490 | норм
|  |  | ПС Горохово В-10 Т-2 Q | 20006 | Float | 1 | 1 | 0 | 253:14:1:16494 | норм
|  |  | ПС Горохово В-10 Т-2 Uab | 20007 | Float | 1 | 1 | 0 | 253:14:1:16484 | норм
|  |  | ПС Горохово В-10 Т-2 Uca | 20008 | Float | 1 | 1 | 0 | 253:14:1:16485 | норм
|  |  | ПС Горохово В-10 Т-2 Ucb | 20009 | Float | 1 | 1 | 0 | 253:14:1:16486 | норм
|  |  | ПС Горохово В-10 Сайгуты Ia | 20010 | Float | 1 | 1 | 0 | 253:14:1:16577 | норм
|  |  | ПС Горохово В-10 Сайгуты Ic | 20011 | Float | 1 | 1 | 0 | 253:14:1:16579 | норм
|  |  | ПС Горохово В-10 Сайгуты P | 20012 | Float | 1 | 1 | 0 | 253:14:1:16586 | норм
|  |  | ПС Горохово В-10 Сайгуты Q | 20013 | Float | 1 | 1 | 0 | 253:14:1:16590 | норм
|  |  | ПС Горохово В-10 Т-1 Ia | 20014 | Float | 1 | 1 | 0 | 253:14:1:16769 | норм
|  |  | ПС Горохово В-10 Т-1 P | 20015 | Float | 1 | 1 | 0 | 253:14:1:16778 | норм
|  |  | ПС Горохово В-10 Т-1 Q | 20016 | Float | 1 | 1 | 0 | 253:14:1:16782 | норм
|  |  | ПС Горохово В-10 Т-1 Uab | 20017 | Float | 1 | 1 | 0 | 253:14:1:16772 | норм
|  |  | ПС Горохово В-10 Т-1 Uca | 20018 | Float | 1 | 1 | 0 | 253:14:1:16773 | норм
|  |  | ПС Горохово В-10 Т-1 Ucb | 20019 | Float | 1 | 1 | 0 | 253:14:1:16774 | норм
|  |  | ПС Горохово В-10 В.Кет Ia | 20020 | Float | 1 | 1 | 0 | 253:14:1:16817 | норм
|  |  | ПС Горохово В-10 В.Кет Ic | 20021 | Float | 1 | 1 | 0 | 253:14:1:16819 | норм
|  |  | ПС Горохово В-10 В.Кет P | 20022 | Float | 1 | 1 | 0 | 253:14:1:16826 | норм
|  |  | ПС Горохово В-10 В.Кет Q | 20023 | Float | 1 | 1 | 0 | 253:14:1:16830 | норм
|  |  | ПС Горохово В-10 Быково Ia | 20024 | Float | 1 | 1 | 0 | 253:14:1:16913 | норм
|  |  | ПС Горохово В-10 Быково Ic | 20025 | Float | 1 | 1 | 0 | 253:14:1:16915 | норм
|  |  | ПС Горохово В-10 Быково P | 20026 | Float | 1 | 1 | 0 | 253:14:1:16922 | норм
|  |  | ПС Горохово В-10 Быково Q | 20027 | Float | 1 | 1 | 0 | 253:14:1:16926 | норм
ASDU
| Адрес | 16
| Имя | ПС Хогот
|  | ОБЪЕКТЫ ТС (II): | Имя | АОИ | АОИ команды ТУ | Адрес источника | Адрес входа | Адрес ТУ | Тип
|  |  | ПС Хогот ОД-110 Т-1 Положение ОД | 1 |  | SP | 254:1:8:3
|  |  | ПС Хогот В-35 Т-1 Положение выключателя | 2 |  | SP | 254:1:8:4
|  |  | ПС Хогот В-35 Байша Положение выключателя | 3 |  | SP | 254:1:8:5
|  |  | ПС Хогот В-10 Т-1 Положение выключателя | 4 |  | SP | 254:1:8:6
|  |  | ПС Хогот В-10 Половинка Положение выключателя | 5 |  | SP | 254:1:8:7
|  |  | ПС Хогот В-10 Поселок Положение выключателя | 6 |  | SP | 254:1:8:8
|  |  | ПС Хогот В-10 Васильевск Положение выключателя | 7 |  | SP | 254:1:8:9
|  |  | ПС Хогот В-10 Шетхулун Положение выключателя | 8 |  | SP | 254:1:8:10
|  |  | ПС Хогот СН-2 Предупреждение | 9 |  | SP | 254:1:8:1
|  |  | ПС Хогот СН-2 Авария | 10 |  | SP | 254:1:8:2
|  | ОБЪЕКТЫ ТИ (II): | Имя | АОИ | Тип | Квант | Множитель | Смещение | Адрес источника | Исходный тип
|  |  | ПС Хогот ОД-110 Т-1 Ia | 20000 | Float | 1 | 1 | 0 | 254:1:8:20000 | норм
|  |  | ПС Хогот ОД-110 Т-1 Pa | 20001 | Float | 1 | 1 | 0 | 254:1:8:20001 | норм
|  |  | ПС Хогот ОД-110 Т-1 Qa | 20002 | Float | 1 | 1 | 0 | 254:1:8:20002 | норм
|  |  | ПС Хогот В-35 Т-1 Ia | 20003 | Float | 1 | 1 | 0 | 254:1:8:20003 | норм
|  |  | ПС Хогот В-35 Т-1 Pa | 20004 | Float | 1 | 1 | 0 | 254:1:8:20004 | норм
|  |  | ПС Хогот В-35 Т-1 Qa | 20005 | Float | 1 | 1 | 0 | 254:1:8:20005 | норм
|  |  | ПС Хогот В-35 Байша Ia | 20006 | Float | 1 | 1 | 0 | 254:1:8:20006 | норм
|  |  | ПС Хогот В-35 Байша Pa | 20007 | Float | 1 | 1 | 0 | 254:1:8:20007 | норм
|  |  | ПС Хогот В-35 Байша Qa | 20008 | Float | 1 | 1 | 0 | 254:1:8:20008 | норм
|  |  | ПС Хогот ТН-35-1 Ua | 20009 | Float | 1 | 1 | 0 | 254:1:8:20009 | норм
|  |  | ПС Хогот ТН-35-1 Ub | 20010 | Float | 1 | 1 | 0 | 254:1:8:20010 | норм
|  |  | ПС Хогот ТН-35-1 Uc | 20011 | Float | 1 | 1 | 0 | 254:1:8:20011 | норм
|  |  | ПС Хогот В-10 Т-1 Ia | 20012 | Float | 1 | 1 | 0 | 254:1:8:20012 | норм
|  |  | ПС Хогот В-10 Т-1 Pa | 20013 | Float | 1 | 1 | 0 | 254:1:8:20013 | норм
|  |  | ПС Хогот В-10 Т-1 Qa | 20014 | Float | 1 | 1 | 0 | 254:1:8:20014 | норм
|  |  | ПС Хогот В-10 Половинка Ia | 20015 | Float | 1 | 1 | 0 | 254:1:8:20015 | норм
|  |  | ПС Хогот В-10 Половинка Pa | 20016 | Float | 1 | 1 | 0 | 254:1:8:20016 | норм
|  |  | ПС Хогот В-10 Половинка Qa | 20017 | Float | 1 | 1 | 0 | 254:1:8:20017 | норм
|  |  | ПС Хогот В-10 Васильевск Ia | 20018 | Float | 1 | 1 | 0 | 254:1:8:20018 | норм
|  |  | ПС Хогот В-10 Васильевск Pc | 20019 | Float | 1 | 1 | 0 | 254:1:8:20019 | норм
|  |  | ПС Хогот В-10 Васильевск Qc | 20020 | Float | 1 | 1 | 0 | 254:1:8:20020 | норм
|  |  | ПС Хогот В-10 Шетхулун Ia | 20021 | Float | 1 | 1 | 0 | 254:1:8:20021 | норм
|  |  | ПС Хогот В-10 Шетхулун Pa | 20022 | Float | 1 | 1 | 0 | 254:1:8:20022 | норм
|  |  | ПС Хогот В-10 Шетхулун Qa | 20023 | Float | 1 | 1 | 0 | 254:1:8:20023 | норм
|  |  | ПС Хогот ТН-10-1 Ua | 20024 | Float | 1 | 1 | 0 | 254:1:8:20024 | норм
|  |  | ПС Хогот ТН-10-1 Ub | 20025 | Float | 1 | 1 | 0 | 254:1:8:20025 | норм
|  |  | ПС Хогот ТН-10-1 Uc | 20026 | Float | 1 | 1 | 0 | 254:1:8:20026 | норм
|  |  | ПС Хогот В-10 Поселок Ic | 20027 | Float | 1 | 1 | 0 | 254:1:8:20027 | норм
|  |  | ПС Хогот В-10 Поселок Pc | 20028 | Float | 1 | 1 | 0 | 254:1:8:20028 | норм
|  |  | ПС Хогот В-10 Поселок Qc | 20029 | Float | 1 | 1 | 0 | 254:1:8:20029 | норм
ASDU
| Адрес | 17
| Имя | ПС Васильевск
|  | ОБЪЕКТЫ ТС (II): | Имя | АОИ | АОИ команды ТУ | Адрес источника | Адрес входа | Адрес ТУ | Тип
|  |  | ПС Васильевск В-35 Т-1 Положение В-35 Баяндай | 1 |  | SP | 254:1:9:1
|  |  | ПС Васильевск В-35 Т-2 Положение В-35 Половинка | 2 |  | SP | 254:1:9:2
|  |  | ПС Васильевск В-10 Т-1 Положение выключателя | 3 |  | SP | 254:1:9:3
|  |  | ПС Васильевск В-10 Т-2 Положение выключателя | 4 |  | SP | 254:1:9:4
|  |  | ПС Васильевск СВ-10 Положение выключателя | 5 |  | SP | 254:1:9:5
|  |  | ПС Васильевск В-10 Баяндай Положение выключателя | 6 |  | SP | 254:1:9:6
|  |  | ПС Васильевск В-10 Харагун Положение выключателя | 7 |  | SP | 254:1:9:7
|  |  | ПС Васильевск ТН-10-1 АВАРИЯ или Предуприждение | 8 |  | SP | 254:1:9:8
|  | ОБЪЕКТЫ ТИ (II): | Имя | АОИ | Тип | Квант | Множитель | Смещение | Адрес источника | Исходный тип
|  |  | ПС Васильевск В-35 Т-1 Ia | 20000 | Float | 1 | 1 | 0 | 254:1:9:20000 | норм
|  |  | ПС Васильевск В-35 Т-1 Pa | 20001 | Float | 1 | 1 | 0 | 254:1:9:20001 | норм
|  |  | ПС Васильевск В-35 Т-1 Qa | 20002 | Float | 1 | 1 | 0 | 254:1:9:20002 | норм
|  |  | ПС Васильевск В-35 Т-2 Ia | 20003 | Float | 1 | 1 | 0 | 254:1:9:20003 | норм
|  |  | ПС Васильевск В-35 Т-2 Pa | 20004 | Float | 1 | 1 | 0 | 254:1:9:20004 | норм
|  |  | ПС Васильевск В-35 Т-2 Qa | 20005 | Float | 1 | 1 | 0 | 254:1:9:20005 | норм
|  |  | ПС Васильевск В-10 Т-1 Uab | 20006 | Float | 1 | 1 | 0 | 254:1:9:20006 | норм
|  |  | ПС Васильевск В-10 Т-1 Uca | 20007 | Float | 1 | 1 | 0 | 254:1:9:20007 | норм
|  |  | ПС Васильевск В-10 Т-1 Ucb | 20008 | Float | 1 | 1 | 0 | 254:1:9:20008 | норм
|  |  | ПС Васильевск В-10 Т-1 Ia | 20009 | Float | 1 | 1 | 0 | 254:1:9:20009 | норм
|  |  | ПС Васильевск В-10 Т-1 Ic | 20010 | Float | 1 | 1 | 0 | 254:1:9:20010 | норм
|  |  | ПС Васильевск В-10 Т-1 Pa | 20011 | Float | 1 | 1 | 0 | 254:1:9:20011 | норм
|  |  | ПС Васильевск В-10 Т-1 Qa | 20012 | Float | 1 | 1 | 0 | 254:1:9:20012 | норм
|  |  | ПС Васильевск В-10 Т-2 Uab | 20013 | Float | 1 | 1 | 0 | 254:1:9:20013 | норм
|  |  | ПС Васильевск В-10 Т-2 Uca | 20014 | Float | 1 | 1 | 0 | 254:1:9:20014 | норм
|  |  | ПС Васильевск В-10 Т-2 Ucb | 20015 | Float | 1 | 1 | 0 | 254:1:9:20015 | норм
|  |  | ПС Васильевск В-10 Т-2 Ia | 20016 | Float | 1 | 1 | 0 | 254:1:9:20016 | норм
|  |  | ПС Васильевск В-10 Т-2 Ic | 20017 | Float | 1 | 1 | 0 | 254:1:9:20017 | норм
|  |  | ПС Васильевск В-10 Т-2 P | 20018 | Float | 1 | 1 | 0 | 254:1:9:20018 | норм
|  |  | ПС Васильевск В-10 Т-2 Q | 20019 | Float | 1 | 1 | 0 | 254:1:9:20019 | норм
|  |  | ПС Васильевск СВ-10 Ia | 20020 | Float | 1 | 1 | 0 | 254:1:9:20020 | норм
|  |  | ПС Васильевск В-10 Баяндай Ia | 20021 | Float | 1 | 1 | 0 | 254:1:9:20021 | норм
|  |  | ПС Васильевск В-10 Баяндай Ic | 20022 | Float | 1 | 1 | 0 | 254:1:9:20022 | норм
|  |  | ПС Васильевск В-10 Баяндай P | 20023 | Float | 1 | 1 | 0 | 254:1:9:20023 | норм
|  |  | ПС Васильевск В-10 Баяндай Q | 20024 | Float | 1 | 1 | 0 | 254:1:9:20024 | норм
|  |  | ПС Васильевск В-10 Харагун Ia | 20025 | Float | 1 | 1 | 0 | 254:1:9:20025 | норм
|  |  | ПС Васильевск В-10 Харагун Ic | 20026 | Float | 1 | 1 | 0 | 254:1:9:20026 | норм
|  |  | ПС Васильевск В-10 Харагун P | 20027 | Float | 1 | 1 | 0 | 254:1:9:20027 | норм
|  |  | ПС Васильевск В-10 Харагун Q | 20028 | Float | 1 | 1 | 0 | 254:1:9:20028 | норм
ASDU
| Адрес | 18
| Имя | ПС Ользоны
|  | ОБЪЕКТЫ ТС (II): | Имя | АОИ | АОИ команды ТУ | Адрес источника | Адрес входа | Адрес ТУ | Тип
|  |  | ПС Ользоны АПТС Авария | 1 |  | SP | 254:1:10:1
|  |  | ПС Ользоны АПТС Предупреждение | 2 |  | SP | 254:1:10:2
|  |  | ПС Ользоны В-10 Заготуй А Положение выключателя | 3 |  | SP | 254:1:10:3
|  |  | ПС Ользоны В-10 Эл.Котельная Положение выключателя | 4 |  | SP | 254:1:10:4
|  |  | ПС Ользоны В-10 Т-1 Положение выключателя | 5 |  | SP | 254:1:10:5
|  |  | ПС Ользоны СВ-10 Положение выключателя | 6 |  | SP | 254:1:10:6
|  |  | ПС Ользоны В-10 Поселок Положение выключателя | 7 |  | SP | 254:1:10:7
|  |  | ПС Ользоны В-10 Заготуй Б Положение выключателя | 8 |  | SP | 254:1:10:8
|  |  | ПС Ользоны В-10 Т-2 Положение выключателя | 9 |  | SP | 254:1:10:9
|  |  | ПС Ользоны В-10 Малой Положение выключателя | 10 |  | SP | 254:1:10:10
|  |  | ПС Ользоны В-10 Кохорино Положение выключателя | 11 |  | SP | 254:1:10:11
|  | ОБЪЕКТЫ ТИ (II): | Имя | АОИ | Тип | Квант | Множитель | Смещение | Адрес источника | Исходный тип
|  |  | ПС Ользоны В-10 Заготуй А Ia | 20000 | Float | 1 | 1 | 0 | 254:1:10:20000 | норм
|  |  | ПС Ользоны В-10 Эл.Котельная Ia | 20001 | Float | 1 | 1 | 0 | 254:1:10:20001 | норм
|  |  | ПС Ользоны В-10 Т-1 Ia | 20002 | Float | 1 | 1 | 0 | 254:1:10:20002 | норм
|  |  | ПС Ользоны В-10 Т-1 Ib | 20003 | Float | 1 | 1 | 0 | 254:1:10:20003 | норм
|  |  | ПС Ользоны В-10 Т-1 Ic | 20004 | Float | 1 | 1 | 0 | 254:1:10:20004 | норм
|  |  | ПС Ользоны ТН-10-1 Uab | 20005 | Float | 1 | 1 | 0 | 254:1:10:20005 | норм
|  |  | ПС Ользоны ТН-10-1 Ubc | 20006 | Float | 1 | 1 | 0 | 254:1:10:20006 | норм
|  |  | ПС Ользоны ТН-10-1 Uca | 20007 | Float | 1 | 1 | 0 | 254:1:10:20007 | норм
|  |  | ПС Ользоны СВ-10 Ia | 20008 | Float | 1 | 1 | 0 | 254:1:10:20008 | норм
|  |  | ПС Ользоны В-10 Поселок Ia | 20009 | Float | 1 | 1 | 0 | 254:1:10:20009 | норм
|  |  | ПС Ользоны В-10 Заготуй Б Ia | 20010 | Float | 1 | 1 | 0 | 254:1:10:20010 | норм
|  |  | ПС Ользоны В-10 Т-2 Ia | 20011 | Float | 1 | 1 | 0 | 254:1:10:20011 | норм
|  |  | ПС Ользоны В-10 Т-2 Ib | 20012 | Float | 1 | 1 | 0 | 254:1:10:20012 | норм
|  |  | ПС Ользоны В-10 Т-2 Ic | 20013 | Float | 1 | 1 | 0 | 254:1:10:20013 | норм
|  |  | ПС Ользоны ТН-10-2 Uab | 20014 | Float | 1 | 1 | 0 | 254:1:10:20014 | норм
|  |  | ПС Ользоны ТН-10-2 Ubc | 20015 | Float | 1 | 1 | 0 | 254:1:10:20015 | норм
|  |  | ПС Ользоны ТН-10-2 Uca | 20016 | Float | 1 | 1 | 0 | 254:1:10:20016 | норм
|  |  | ПС Ользоны В-10 Малой Ia | 20017 | Float | 1 | 1 | 0 | 254:1:10:20017 | норм
|  |  | ПС Ользоны В-10 Кохорино Ia | 20018 | Float | 1 | 1 | 0 | 254:1:10:20018 | норм
ASDU
| Адрес | 19
| Имя | ПС Баяндай
|  | ОБЪЕКТЫ ТС (II): | Имя | АОИ | АОИ команды ТУ | Адрес источника | Адрес входа | Адрес ТУ | Тип
|  |  | Баяндай 1 В-110 Т-1 Положение выключателя | 1 |  | SP | 254:1:11:1
|  |  | Баяндай 1 В-110 Т-2 Положение выключателя | 2 |  | SP | 254:1:11:2
|  |  | Баяндай 1 ШСВ-110 Положение выключателя | 3 |  | SP | 254:1:11:3
|  |  | Баяндай 1 ОВ-110 Положение выключателя | 4 |  | SP | 254:1:11:4
|  |  | Баяндай 1 В-110 Усть-Орда А Положение выключателя | 5 |  | SP | 254:1:11:5
|  |  | Баяндай 1 В-110 Качуг А Положение выключателя | 6 |  | SP | 254:1:11:6
|  |  | Баяндай 1 В-110 Качуг Б Положение выключателя | 7 |  | SP | 254:1:11:7
|  |  | Баяндай 1 В-110 Еланцы А Положение выключателя | 8 |  | SP | 254:1:11:8
|  |  | Баяндай 1 В-110 Еланцы Б Положение выключателя | 9 |  | SP | 254:1:11:9
|  |  | Баяндай 1 В-35 Т-1 Положение выключателя | 10 |  | SP | 254:1:11:10
|  |  | Баяндай 1 В-35 Т-2 Положение выключателя | 11 |  | SP | 254:1:11:11
|  |  | Баяндай 1 В-35 Васильевск Положение выключателя | 12 |  | SP | 254:1:11:12
|  |  | Баяндай 1 СВ-35 Положение выключателя | 13 |  | SP | 254:1:11:13
|  |  | Баяндай 1 СН-1 Аварийный сигнал | 14 |  | SP | 254:1:11:14
|  |  | Баяндай 1 СН-1 Предупредительный сигнал | 15 |  | SP | 254:1:11:15
|  |  | Баяндай 1 В-110 Усть-Орда Б Положение выключателя | 16 |  | SP | 254:1:11:16
|  |  | Баяндай 2 В-10 Т-1 Положение выключателя | 17 |  | SP | 254:1:11:17
|  |  | Баяндай 2 В-10 Т-2 Положение выключателя | 18 |  | SP | 254:1:11:18
|  |  | Баяндай 2 СВ-10 Положение выключателя | 19 |  | SP | 254:1:11:19
|  |  | Баяндай 2 В-10 Вершинск Положение выключателя | 20 |  | SP | 254:1:11:20
|  |  | Баяндай 2 В-10 Бадагуй Положение выключателя | 21 |  | SP | 254:1:11:21
|  |  | Баяндай 2 В-10 Наумовка Положение выключателя | 22 |  | SP | 254:1:11:22
|  |  | Баяндай 2 В-10 Васильевск Положение выключателя | 23 |  | SP | 254:1:11:23
|  |  | Баяндай 2 В-10 Покровка Положение выключателя | 24 |  | SP | 254:1:11:24
|  |  | Баяндай 2 В-10 Половинка Положение выключателя | 25 |  | SP | 254:1:11:25
|  |  | Баяндай 2 В-10 Поселок Б Положение выключателя | 26 |  | SP | 254:1:11:26
|  |  | Баяндай 2 В-10 Поселок С Положение выключателя | 27 |  | SP | 254:1:11:27
|  | ОБЪЕКТЫ ТИ (II): | Имя | АОИ | Тип | Квант | Множитель | Смещение | Адрес источника | Исходный тип
|  |  | Баяндай 1 В-110 Т-1 Ia | 20000 | Float | 1 | 1 | 0 | 254:1:11:20000 | норм
|  |  | Баяндай 1 В-110 Т-1 Pa | 20001 | Float | 1 | 1 | 0 | 254:1:11:20001 | норм
|  |  | Баяндай 1 В-110 Т-1 Qa | 20002 | Float | 1 | 1 | 0 | 254:1:11:20002 | норм
|  |  | Баяндай 1 В-110 Т-2 Ia | 20003 | Float | 1 | 1 | 0 | 254:1:11:20003 | норм
|  |  | Баяндай 1 В-110 Т-2 Pa | 20004 | Float | 1 | 1 | 0 | 254:1:11:20004 | норм
|  |  | Баяндай 1 В-110 Т-2 Qa | 20005 | Float | 1 | 1 | 0 | 254:1:11:20005 | норм
|  |  | Баяндай 1 ШСВ-110 Ia | 20006 | Float | 1 | 1 | 0 | 254:1:11:20006 | норм
|  |  | Баяндай 1 ШСВ-110 Pa | 20007 | Float | 1 | 1 | 0 | 254:1:11:20007 | норм
|  |  | Баяндай 1 ШСВ-110 Qa | 20008 | Float | 1 | 1 | 0 | 254:1:11:20008 | норм
|  |  | Баяндай 1 ОВ-110 Ia | 20009 | Float | 1 | 1 | 0 | 254:1:11:20009 | норм
|  |  | Баяндай 1 ОВ-110 Pa | 20010 | Float | 1 | 1 | 0 | 254:1:11:20010 | норм
|  |  | Баяндай 1 ОВ-110 Qa | 20011 | Float | 1 | 1 | 0 | 254:1:11:20011 | норм
|  |  | Баяндай 1 В-110 Усть-Орда А Ia | 20012 | Float | 1 | 1 | 0 | 254:1:11:20012 | норм
|  |  | Баяндай 1 В-110 Усть-Орда А Pa | 20013 | Float | 1 | 1 | 0 | 254:1:11:20013 | норм
|  |  | Баяндай 1 В-110 Усть-Орда А Qa | 20014 | Float | 1 | 1 | 0 | 254:1:11:20014 | норм
|  |  | Баяндай 1 В-110 Усть-Орда Б Ia | 20015 | Float | 1 | 1 | 0 | 254:1:11:20015 | норм
|  |  | Баяндай 1 В-110 Усть-Орда Б Pa | 20016 | Float | 1 | 1 | 0 | 254:1:11:20016 | норм
|  |  | Баяндай 1 В-110 Усть-Орда Б Qa | 20017 | Float | 1 | 1 | 0 | 254:1:11:20017 | норм
|  |  | Баяндай 1 В-110 Качуг А Ia | 20018 | Float | 1 | 1 | 0 | 254:1:11:20018 | норм
|  |  | Баяндай 1 В-110 Качуг А Pa | 20019 | Float | 1 | 1 | 0 | 254:1:11:20019 | норм
|  |  | Баяндай 1 В-110 Качуг А Qa | 20020 | Float | 1 | 1 | 0 | 254:1:11:20020 | норм
|  |  | Баяндай 1 В-110 Качуг Б Ia | 20021 | Float | 1 | 1 | 0 | 254:1:11:20021 | норм
|  |  | Баяндай 1 В-110 Качуг Б Pa | 20022 | Float | 1 | 1 | 0 | 254:1:11:20022 | норм
|  |  | Баяндай 1 В-110 Качуг Б Qa | 20023 | Float | 1 | 1 | 0 | 254:1:11:20023 | норм
|  |  | Баяндай 1 В-110 Еланцы А Ia | 20024 | Float | 1 | 1 | 0 | 254:1:11:20024 | норм
|  |  | Баяндай 1 В-110 Еланцы А Pa | 20025 | Float | 1 | 1 | 0 | 254:1:11:20025 | норм
|  |  | Баяндай 1 В-110 Еланцы А Qa | 20026 | Float | 1 | 1 | 0 | 254:1:11:20026 | норм
|  |  | Баяндай 1 В-110 Еланцы Б Ia | 20027 | Float | 1 | 1 | 0 | 254:1:11:20027 | норм
|  |  | Баяндай 1 В-110 Еланцы Б Pa | 20028 | Float | 1 | 1 | 0 | 254:1:11:20028 | норм
|  |  | Баяндай 1 В-110 Еланцы Б Qa | 20029 | Float | 1 | 1 | 0 | 254:1:11:20029 | норм
|  |  | Баяндай 1 ТН-110-1 Uab | 20030 | Float | 1 | 1 | 0 | 254:1:11:20030 | норм
|  |  | Баяндай 1 ТН-110-1 Uca | 20031 | Float | 1 | 1 | 0 | 254:1:11:20031 | норм
|  |  | Баяндай 1 ТН-110-1 Ucb | 20032 | Float | 1 | 1 | 0 | 254:1:11:20032 | норм
|  |  | Баяндай 1 ТН-110-2 Uab | 20033 | Float | 1 | 1 | 0 | 254:1:11:20033 | норм
|  |  | Баяндай 1 ТН-110-2 Uca | 20034 | Float | 1 | 1 | 0 | 254:1:11:20034 | норм
|  |  | Баяндай 1 ТН-110-2 Ucb | 20035 | Float | 1 | 1 | 0 | 254:1:11:20035 | норм
|  |  | Баяндай 1 В-35 Т-1 Ua | 20036 | Float | 1 | 1 | 0 | 254:1:11:20036 | норм
|  |  | Баяндай 1 В-35 Т-1 Ub | 20037 | Float | 1 | 1 | 0 | 254:1:11:20037 | норм
|  |  | Баяндай 1 В-35 Т-1 Uc | 20038 | Float | 1 | 1 | 0 | 254:1:11:20038 | норм
|  |  | Баяндай 1 В-35 Т-1 Ia | 20039 | Float | 1 | 1 | 0 | 254:1:11:20039 | норм
|  |  | Баяндай 1 В-35 Т-1 Pa | 20040 | Float | 1 | 1 | 0 | 254:1:11:20040 | норм
|  |  | Баяндай 1 В-35 Т-1 Qa | 20041 | Float | 1 | 1 | 0 | 254:1:11:20041 | норм
|  |  | Баяндай 1 В-35 Т-2 Ia | 20042 | Float | 1 | 1 | 0 | 254:1:11:20042 | норм
|  |  | Баяндай 1 В-35 Т-2 Pa | 20043 | Float | 1 | 1 | 0 | 254:1:11:20043 | норм
|  |  | Баяндай 1 В-35 Т-2 Qa | 20044 | Float | 1 | 1 | 0 | 254:1:11:20044 | норм
|  |  | Баяндай 1 В-35 Васильевск Ia | 20045 | Float | 1 | 1 | 0 | 254:1:11:20045 | норм
|  |  | Баяндай 1 В-35 Васильевск Pa | 20046 | Float | 1 | 1 | 0 | 254:1:11:20046 | норм
|  |  | Баяндай 1 В-35 Васильевск Qa | 20047 | Float | 1 | 1 | 0 | 254:1:11:20047 | норм
|  |  | Баяндай 1 СВ-35 Ia | 20048 | Float | 1 | 1 | 0 | 254:1:11:20048 | норм
|  |  | Баяндай 2 В-10 Т-1 Ia | 20049 | Float | 1 | 1 | 0 | 254:1:11:20049 | норм
|  |  | Баяндай 2 В-10 Т-1 Pa | 20050 | Float | 1 | 1 | 0 | 254:1:11:20050 | норм
|  |  | Баяндай 2 В-10 Т-1 Qa | 20051 | Float | 1 | 1 | 0 | 254:1:11:20051 | норм
|  |  | Баяндай 2 В-10 Т-2 Ia | 20052 | Float | 1 | 1 | 0 | 254:1:11:20052 | норм
|  |  | Баяндай 2 В-10 Т-2 Pa | 20053 | Float | 1 | 1 | 0 | 254:1:11:20053 | норм
|  |  | Баяндай 2 В-10 Т-2 Qa | 20054 | Float | 1 | 1 | 0 | 254:1:11:20054 | норм
|  |  | Баяндай 2 СВ-10 Ia | 20055 | Float | 1 | 1 | 0 | 254:1:11:20055 | норм
|  |  | Баяндай 2 В-10 Вершинск Ia | 20056 | Float | 1 | 1 | 0 | 254:1:11:20056 | норм
|  |  | Баяндай 2 В-10 Вершинск Pa | 20057 | Float | 1 | 1 | 0 | 254:1:11:20057 | норм
|  |  | Баяндай 2 В-10 Вершинск Qa | 20058 | Float | 1 | 1 | 0 | 254:1:11:20058 | норм
|  |  | Баяндай 2 В-10 Бадагуй Ia | 20059 | Float | 1 | 1 | 0 | 254:1:11:20059 | норм
|  |  | Баяндай 2 В-10 Бадагуй Pa | 20060 | Float | 1 | 1 | 0 | 254:1:11:20060 | норм
|  |  | Баяндай 2 В-10 Бадагуй Qa | 20061 | Float | 1 | 1 | 0 | 254:1:11:20061 | норм
|  |  | Баяндай 2 В-10 Наумовка Ia | 20062 | Float | 1 | 1 | 0 | 254:1:11:20062 | норм
|  |  | Баяндай 2 В-10 Наумовка Pa | 20063 | Float | 1 | 1 | 0 | 254:1:11:20063 | норм
|  |  | Баяндай 2 В-10 Наумовка Qa | 20064 | Float | 1 | 1 | 0 | 254:1:11:20064 | норм
|  |  | Баяндай 2 В-10 Васильевск Ia | 20065 | Float | 1 | 1 | 0 | 254:1:11:20065 | норм
|  |  | Баяндай 2 В-10 Васильевск Pa | 20066 | Float | 1 | 1 | 0 | 254:1:11:20066 | норм
|  |  | Баяндай 2 В-10 Васильевск Qa | 20067 | Float | 1 | 1 | 0 | 254:1:11:20067 | норм
|  |  | Баяндай 2 В-10 Покровка Ia | 20068 | Float | 1 | 1 | 0 | 254:1:11:20068 | норм
|  |  | Баяндай 2 В-10 Покровка Pa | 20069 | Float | 1 | 1 | 0 | 254:1:11:20069 | норм
|  |  | Баяндай 2 В-10 Покровка Qa | 20070 | Float | 1 | 1 | 0 | 254:1:11:20070 | норм
|  |  | Баяндай 2 В-10 Половинка Ia | 20071 | Float | 1 | 1 | 0 | 254:1:11:20071 | норм
|  |  | Баяндай 2 В-10 Половинка Pa | 20072 | Float | 1 | 1 | 0 | 254:1:11:20072 | норм
|  |  | Баяндай 2 В-10 Половинка Qa | 20073 | Float | 1 | 1 | 0 | 254:1:11:20073 | норм
|  |  | Баяндай 2 В-10 Поселок Б Ia | 20074 | Float | 1 | 1 | 0 | 254:1:11:20074 | норм
|  |  | Баяндай 2 В-10 Поселок Б Pa | 20075 | Float | 1 | 1 | 0 | 254:1:11:20075 | норм
|  |  | Баяндай 2 В-10 Поселок Б Qa | 20076 | Float | 1 | 1 | 0 | 254:1:11:20076 | норм
|  |  | Баяндай 2 В-10 Поселок С Ia | 20077 | Float | 1 | 1 | 0 | 254:1:11:20077 | норм
|  |  | Баяндай 2 В-10 Поселок С Pa | 20078 | Float | 1 | 1 | 0 | 254:1:11:20078 | норм
|  |  | Баяндай 2 В-10 Поселок С Qa | 20079 | Float | 1 | 1 | 0 | 254:1:11:20079 | норм
|  |  | Баяндай 2 ТН-10-1 Ua | 20080 | Float | 1 | 1 | 0 | 254:1:11:20080 | норм
|  |  | Баяндай 2 ТН-10-1 Ub | 20081 | Float | 1 | 1 | 0 | 254:1:11:20081 | норм
|  |  | Баяндай 2 ТН-10-1 Uc | 20082 | Float | 1 | 1 | 0 | 254:1:11:20082 | норм
|  |  | Баяндай 2 ТН-10-2 Ua | 20083 | Float | 1 | 1 | 0 | 254:1:11:20083 | норм
|  |  | Баяндай 2 ТН-10-2 Ub | 20084 | Float | 1 | 1 | 0 | 254:1:11:20084 | норм
|  |  | Баяндай 2 ТН-10-2 Uc | 20085 | Float | 1 | 1 | 0 | 254:1:11:20085 | норм
ASDU
| Адрес | 20
| Имя | ПС Байша
|  | ОБЪЕКТЫ ТС (II): | Имя | АОИ | АОИ команды ТУ | Адрес источника | Адрес входа | Адрес ТУ | Тип
|  |  | ПС Байша яч.2 В-10 Нагатай Положение выключателя | 1 |  | SP | 254:1:12:1
|  |  | ПС Байша яч.3 В-10 Т1 Положение выключателя | 2 |  | SP | 254:1:12:2
|  |  | ПС Байша яч.8 СВ-10 Положение выключателя | 3 |  | SP | 254:1:12:3
|  |  | ПС Байша яч.10 В-10 Поселок Положение выключателя | 4 |  | SP | 254:1:12:4
|  |  | ПС Байша яч.13 В-10 Т2 Положение выключателя | 5 |  | SP | 254:1:12:5
|  |  | ПС Байша В-35 Т1 Положение выключателя | 6 |  | SP | 254:1:12:6
|  |  | ПС Байша СВ-35 Положение выключателя | 7 |  | SP | 254:1:12:7
|  |  | ПС Байша В-35 Т2 Положение выключателя | 8 |  | SP | 254:1:12:8
|  |  | ПС Байша Яч.Связи Авария | 9 |  | SP | 254:1:12:9
|  |  | ПС Байша Яч.Связи Предупреждение | 10 |  | SP | 254:1:12:10
|  | ОБЪЕКТЫ ТИ (II): | Имя | АОИ | Тип | Квант | Множитель | Смещение | Адрес источника | Исходный тип
|  |  | ПС Байша яч.2 В-10 Нагатай Ia | 20000 | Float | 1 | 1 | 0 | 254:1:12:20000 | норм
|  |  | ПС Байша яч.2 В-10 Нагатай P | 20001 | Float | 1 | 1 | 0 | 254:1:12:20001 | норм
|  |  | ПС Байша яч.2 В-10 Нагатай Q | 20002 | Float | 1 | 1 | 0 | 254:1:12:20002 | норм
|  |  | ПС Байша яч.3 В-10 Т-1 Ia | 20003 | Float | 1 | 1 | 0 | 254:1:12:20003 | норм
|  |  | ПС Байша яч.3 В-10 Т-1 P | 20004 | Float | 1 | 1 | 0 | 254:1:12:20004 | норм
|  |  | ПС Байша яч.3 В-10 Т-1 Q | 20005 | Float | 1 | 1 | 0 | 254:1:12:20005 | норм
|  |  | ПС Байша яч.6 ТН-10-1 Uab | 20006 | Float | 1 | 1 | 0 | 254:1:12:20006 | норм
|  |  | ПС Байша яч.6 ТН-10-1 Ubc | 20007 | Float | 1 | 1 | 0 | 254:1:12:20007 | норм
|  |  | ПС Байша яч.6 ТН-10-1 Uca | 20008 | Float | 1 | 1 | 0 | 254:1:12:20008 | норм
|  |  | ПС Байша яч.8 CВ-10 Ia | 20009 | Float | 1 | 1 | 0 | 254:1:12:20009 | норм
|  |  | ПС Байша яч.9 ТН-10-2 Uab | 20010 | Float | 1 | 1 | 0 | 254:1:12:20010 | норм
|  |  | ПС Байша яч.9 ТН-10-2 Ubc | 20011 | Float | 1 | 1 | 0 | 254:1:12:20011 | норм
|  |  | ПС Байша яч.9 ТН-10-2 Uca | 20012 | Float | 1 | 1 | 0 | 254:1:12:20012 | норм
|  |  | ПС Байша яч.10 В-10 Поселок Ia | 20013 | Float | 1 | 1 | 0 | 254:1:12:20013 | норм
|  |  | ПС Байша яч.10 В-10 Поселок P | 20014 | Float | 1 | 1 | 0 | 254:1:12:20014 | норм
|  |  | ПС Байша яч.10 В-10 Поселок Q | 20015 | Float | 1 | 1 | 0 | 254:1:12:20015 | норм
|  |  | ПС Байша яч.13 В-10 Т-2 Ia | 20016 | Float | 1 | 1 | 0 | 254:1:12:20016 | норм
|  |  | ПС Байша яч.13 В-10 Т-2 P | 20017 | Float | 1 | 1 | 0 | 254:1:12:20017 | норм
|  |  | ПС Байша яч.13 В-10 Т-2 Q | 20018 | Float | 1 | 1 | 0 | 254:1:12:20018 | норм
ASDU
| Адрес | 21
| Имя | ПС Половиинка
|  | ОБЪЕКТЫ ТС (II): | Имя | АОИ | АОИ команды ТУ | Адрес источника | Адрес входа | Адрес ТУ | Тип
|  |  | ПС Половинка Комната связи Авария | 1 |  | SP | 254:1:13:1
|  |  | ПС Половинка Комната связи Предупреждение | 2 |  | SP | 254:1:13:2
|  |  | ПС Половинка В-10 Баяндай Положение выключателя | 3 |  | SP | 254:1:13:3
|  |  | ПС Половинка В-10 Т-1 Положение выключателя | 4 |  | SP | 254:1:13:4
|  |  | ПС Половинка В-10 Хогот Положение выключателя | 5 |  | SP | 254:1:13:5
|  |  | ПС Половинка В-10 ДКП Положение выключателя | 6 |  | SP | 254:1:13:6
|  | ОБЪЕКТЫ ТИ (II): | Имя | АОИ | Тип | Квант | Множитель | Смещение | Адрес источника | Исходный тип
|  |  | ПС Половинка В-10 Баяндай Ia | 20000 | Float | 1 | 1 | 0 | 254:1:13:20000 | норм
|  |  | ПС Половинка В-10 Баяндай Pa | 20001 | Float | 1 | 1 | 0 | 254:1:13:20001 | норм
|  |  | ПС Половинка В-10 Баяндай Qa | 20002 | Float | 1 | 1 | 0 | 254:1:13:20002 | норм
|  |  | ПС Половинка В-10 Т-1 Ia | 20003 | Float | 1 | 1 | 0 | 254:1:13:20003 | норм
|  |  | ПС Половинка В-10 Т-1 Uab | 20004 | Float | 1 | 1 | 0 | 254:1:13:20004 | норм
|  |  | ПС Половинка В-10 Т-1 Uca | 20005 | Float | 1 | 1 | 0 | 254:1:13:20005 | норм
|  |  | ПС Половинка В-10 Т-1 Ucb | 20006 | Float | 1 | 1 | 0 | 254:1:13:20006 | норм
|  |  | ПС Половинка В-10 Т-1 Pa | 20007 | Float | 1 | 1 | 0 | 254:1:13:20007 | норм
|  |  | ПС Половинка В-10 Т-1 Qa | 20008 | Float | 1 | 1 | 0 | 254:1:13:20008 | норм
|  |  | ПС Половинка В-10 Хогот Ia | 20009 | Float | 1 | 1 | 0 | 254:1:13:20009 | норм
|  |  | ПС Половинка В-10 Хогот Pa | 20010 | Float | 1 | 1 | 0 | 254:1:13:20010 | норм
|  |  | ПС Половинка В-10 Хогот Qa | 20011 | Float | 1 | 1 | 0 | 254:1:13:20011 | норм
|  |  | ПС Половинка В-10 ДКП Ia | 20012 | Float | 1 | 1 | 0 | 254:1:13:20012 | норм
|  |  | ПС Половинка В-10 ДКП Pa | 20013 | Float | 1 | 1 | 0 | 254:1:13:20013 | норм
|  |  | ПС Половинка В-10 ДКП Qa | 20014 | Float | 1 | 1 | 0 | 254:1:13:20014 | норм
ASDU
| Адрес | 22
| Имя | ПС Еланцы
|  | ОБЪЕКТЫ ТС (II): | Имя | АОИ | АОИ команды ТУ | Адрес источника | Адрес входа | Адрес ТУ | Тип
|  |  | ПС Еланцы В-110 Т-1 Положение выключателя | 1 |  | SP | 254:2:7:1
|  |  | ПС Еланцы В-110 Т-2 Положение выключателя | 2 |  | SP | 254:2:7:2
|  |  | ПС Еланцы В-10 Т-1 Положение выключателя | 3 |  | SP | 254:2:7:3
|  |  | ПС Еланцы В-10 Т-2 Положение выключателя | 4 |  | SP | 254:2:7:4
|  |  | ПС Еланцы СВ-10 Положение выключателя | 5 |  | SP | 254:2:7:5
|  |  | ПС Еланцы В-10 Школа-1 Положение выключателя | 6 |  | SP | 254:2:7:6
|  |  | ПС Еланцы В-10 Черноруд Положение выключателя | 7 |  | SP | 254:2:7:7
|  |  | ПС Еланцы В-10 М.завод Положение выключателя | 8 |  | SP | 254:2:7:8
|  |  | ПС Еланцы В-10 Хознужды Положение выключателя | 9 |  | SP | 254:2:7:9
|  |  | ПС Еланцы В-10 МСО Положение выключателя | 10 |  | SP | 254:2:7:10
|  |  | ПС Еланцы В-10 Косая Степь Положение выключателя | 11 |  | SP | 254:2:7:11
|  |  | ПС Еланцы ТН-110-1 ПРЕДУПРЕЖДЕНИЕ | 12 |  | SP | 254:2:7:12
|  |  | ПС Еланцы ТН-110-1 АВАРИЯ | 13 |  | SP | 254:2:7:13
|  |  | ПС Еланцы В-10 Школа-2 Положение выключателя | 14 |  | SP | 254:2:7:14
|  |  | ПС Еланцы В-10 Черноруд-2 Положение выключателя | 15 |  | SP | 254:2:7:15
|  |  | ПС Еланцы В-35 Т-1 Положение выключателя | 16 |  | SP | 254:2:7:16
|  |  | ПС Еланцы В-35 Т-2 Положение выключателя | 17 |  | SP | 254:2:7:17
|  |  | ПС Еланцы СВ-35 Положение выключателя | 18 |  | SP | 254:2:7:18
|  |  | ПС Еланцы В-35 Хужир Положение выключателя | 19 |  | SP | 254:2:7:19
|  | ОБЪЕКТЫ ТИ (II): | Имя | АОИ | Тип | Квант | Множитель | Смещение | Адрес источника | Исходный тип
|  |  | ПС Еланцы В-110 Т-1 Ia | 20000 | норм | 0.0068667 | 1 | 0 | 254:2:7:20000 | норм
|  |  | ПС Еланцы В-110 Т-1 Pa | 20001 | норм | 0.001133 | 1 | 0 | 254:2:7:20001 | норм
|  |  | ПС Еланцы В-110 Т-1 Qa | 20002 | норм | 0.001133 | 1 | 0 | 254:2:7:20002 | норм
|  |  | ПС Еланцы В-110 Т-2 Ia | 20003 | норм | 0.0068667 | 1 | 0 | 254:2:7:20003 | норм
|  |  | ПС Еланцы В-110 Т-2 Pa | 20004 | норм | 0.001133 | 1 | 0 | 254:2:7:20004 | норм
|  |  | ПС Еланцы В-110 Т-2 Qa | 20005 | норм | 0.001133 | 1 | 0 | 254:2:7:20005 | норм
|  |  | ПС Еланцы В-10 Т-1 Ia | 20006 | норм | 0.068667 | 1 | 0 | 254:2:7:20006 | норм
|  |  | ПС Еланцы В-10 Т-1 Pa | 20007 | норм | 0.00103 | 1 | 0 | 254:2:7:20007 | норм
|  |  | ПС Еланцы В-10 Т-1 Qa | 20008 | норм | 0.00103 | 1 | 0 | 254:2:7:20008 | норм
|  |  | ПС Еланцы В-10 Т-2 Ia | 20009 | норм | 0.045778 | 1 | 0 | 254:2:7:20009 | норм
|  |  | ПС Еланцы В-10 Т-2 Pa | 20010 | норм | 0.00068667 | 1 | 0 | 254:2:7:20010 | норм
|  |  | ПС Еланцы В-10 Т-2 Qa | 20011 | норм | 0.00068667 | 1 | 0 | 254:2:7:20011 | норм
|  |  | ПС Еланцы СВ-10 Ia | 20012 | норм | 0.045778 | 1 | 0 | 254:2:7:20012 | норм
|  |  | ПС Еланцы СВ-10 Pa | 20013 | норм | 0.00068667 | 1 | 0 | 254:2:7:20013 | норм
|  |  | ПС Еланцы СВ-10 Qa | 20014 | норм | 0.00068667 | 1 | 0 | 254:2:7:20014 | норм
|  |  | ПС Еланцы В-10 Школа-1 Ia | 20015 | норм | 0.0068667 | 1 | 0 | 254:2:7:20015 | норм
|  |  | ПС Еланцы В-10 Школа-1 Pa | 20016 | норм | 0.000103 | 1 | 0 | 254:2:7:20016 | норм
|  |  | ПС Еланцы В-10 Школа-1 Qa | 20017 | норм | 0.000103 | 1 | 0 | 254:2:7:20017 | норм
|  |  | ПС Еланцы В-10 Черноруд Ia | 20018 | норм | 0.0091556 | 1 | 0 | 254:2:7:20018 | норм
|  |  | ПС Еланцы В-10 Черноруд Pa | 20019 | норм | 0.00013733 | 1 | 0 | 254:2:7:20019 | норм
|  |  | ПС Еланцы В-10 Черноруд Qa | 20020 | норм | 0.00013733 | 1 | 0 | 254:2:7:20020 | норм
|  |  | ПС Еланцы В-10 М.завод Ia | 20021 | норм | 0.0091556 | 1 | 0 | 254:2:7:20021 | норм
|  |  | ПС Еланцы В-10 М.завод Pa | 20022 | норм | 0.00013733 | 1 | 0 | 254:2:7:20022 | норм
|  |  | ПС Еланцы В-10 М.завод Qa | 20023 | норм | 0.00013733 | 1 | 0 | 254:2:7:20023 | норм
|  |  | ПС Еланцы В-10 Хознужды Ia | 20024 | норм | 0.0091556 | 1 | 0 | 254:2:7:20024 | норм
|  |  | ПС Еланцы В-10 Хознужды Pa | 20025 | норм | 0.00013733 | 1 | 0 | 254:2:7:20025 | норм
|  |  | ПС Еланцы В-10 Хознужды Qa | 20026 | норм | 0.00013733 | 1 | 0 | 254:2:7:20026 | норм
|  |  | ПС Еланцы В-10 МСО Ia | 20027 | норм | 0.0091556 | 1 | 0 | 254:2:7:20027 | норм
|  |  | ПС Еланцы В-10 МСО Pa | 20028 | норм | 0.00013733 | 1 | 0 | 254:2:7:20028 | норм
|  |  | ПС Еланцы В-10 МСО Qa | 20029 | норм | 0.00013733 | 1 | 0 | 254:2:7:20029 | норм
|  |  | ПС Еланцы В-10 Косая Степь Ia | 20030 | норм | 0.0091556 | 1 | 0 | 254:2:7:20030 | норм
|  |  | ПС Еланцы В-10 Косая Степь Pa | 20031 | норм | 0.00013733 | 1 | 0 | 254:2:7:20031 | норм
|  |  | ПС Еланцы В-10 Косая Степь Qa | 20032 | норм | 0.00013733 | 1 | 0 | 254:2:7:20032 | норм
|  |  | ПС Еланцы ПС Еланцы ТН-10-1 Ua | 20033 | норм | 0.00045778 | 1 | 0 | 254:2:7:20033 | норм
|  |  | ПС Еланцы ПС Еланцы ТН-10-1 Ub | 20034 | норм | 0.00045778 | 1 | 0 | 254:2:7:20034 | норм
|  |  | ПС Еланцы ПС Еланцы ТН-10-1 Uс | 20035 | норм | 0.00045778 | 1 | 0 | 254:2:7:20035 | норм
|  |  | ПС Еланцы ПС Еланцы ТН-10-2 Ua | 20036 | норм | 0.00045778 | 1 | 0 | 254:2:7:20036 | норм
|  |  | ПС Еланцы ПС Еланцы ТН-10-2 Ub | 20037 | норм | 0.00045778 | 1 | 0 | 254:2:7:20037 | норм
|  |  | ПС Еланцы ПС Еланцы ТН-10-2 Uс | 20038 | норм | 0.00045778 | 1 | 0 | 254:2:7:20038 | норм
|  |  | ПС Еланцы ТН-110-1 Uab | 20039 | норм | 0.0050356 | 1 | 0 | 254:2:7:20039 | норм
|  |  | ПС Еланцы ТН-110-1 Uca | 20040 | норм | 0.0050356 | 1 | 0 | 254:2:7:20040 | норм
|  |  | ПС Еланцы ТН-110-1 Ucb | 20041 | норм | 0.0050356 | 1 | 0 | 254:2:7:20041 | норм
|  |  | ПС Еланцы ТН-110-2 Uab | 20042 | норм | 0.0050356 | 1 | 0 | 254:2:7:20042 | норм
|  |  | ПС Еланцы ТН-110-2 Uca | 20043 | норм | 0.0050356 | 1 | 0 | 254:2:7:20043 | норм
|  |  | ПС Еланцы ТН-110-2 Ucb | 20044 | норм | 0.0050356 | 1 | 0 | 254:2:7:20044 | норм
|  |  | ПС Еланцы В-10 Школа-2 Ia | 20045 | норм | 0.0091556 | 1 | 0 | 254:2:7:20045 | норм
|  |  | ПС Еланцы В-10 Школа-2 Pa | 20046 | норм | 0.00013733 | 1 | 0 | 254:2:7:20046 | норм
|  |  | ПС Еланцы В-10 Школа-2 Qa | 20047 | норм | 0.00013733 | 1 | 0 | 254:2:7:20047 | норм
|  |  | ПС Еланцы В-10 Черноруд-2 Ia | 20048 | норм | 0.0068667 | 1 | 0 | 254:2:7:20048 | норм
|  |  | ПС Еланцы В-10 Черноруд-2 Pa | 20049 | норм | 0.000103 | 1 | 0 | 254:2:7:20049 | норм
|  |  | ПС Еланцы В-10 Черноруд-2 Qa | 20050 | норм | 0.000103 | 1 | 0 | 254:2:7:20050 | норм
|  |  | ПС Еланцы В-35 Т-1 Ia | 20051 | норм | 0.013733 | 1 | 0 | 254:2:7:20051 | норм
|  |  | ПС Еланцы В-35 Т-1 Pa | 20052 | норм | 0.000721 | 1 | 0 | 254:2:7:20052 | норм
|  |  | ПС Еланцы В-35 Т-1 Qa | 20053 | норм | 0.000721 | 1 | 0 | 254:2:7:20053 | норм
|  |  | ПС Еланцы В-35 Т-2 Ia | 20054 | норм | 0.0091556 | 1 | 0 | 254:2:7:20054 | норм
|  |  | ПС Еланцы В-35 Т-2 Pa | 20055 | норм | 0.00048067 | 1 | 0 | 254:2:7:20055 | норм
|  |  | ПС Еланцы В-35 Т-2 Qa | 20056 | норм | 0.00048067 | 1 | 0 | 254:2:7:20056 | норм
|  |  | ПС Еланцы ТН-35-2 Ua | 20057 | норм | 0.0016022 | 1 | 0 | 254:2:7:20057 | норм
|  |  | ПС Еланцы ТН-35-2 Ub | 20058 | норм | 0.0016022 | 1 | 0 | 254:2:7:20058 | норм
|  |  | ПС Еланцы ТН-35-2 Uc | 20059 | норм | 0.0016022 | 1 | 0 | 254:2:7:20059 | норм
|  |  | ПС Еланцы СВ-35 Ia | 20060 | норм | 0.0091556 | 1 | 0 | 254:2:7:20060 | норм
|  |  | ПС Еланцы СВ-35 Pa | 20061 | норм | 0.00013733 | 1 | 0 | 254:2:7:20061 | норм
|  |  | ПС Еланцы СВ-35 Qa | 20062 | норм | 0.00013733 | 1 | 0 | 254:2:7:20062 | норм
|  |  | ПС Еланцы В-35 Хужир Ia | 20063 | норм | 0.0068667 | 1 | 0 | 254:2:7:20063 | норм
|  |  | ПС Еланцы В-35 Хужир Pa | 20064 | норм | 0.0003605 | 1 | 0 | 254:2:7:20064 | норм
|  |  | ПС Еланцы В-35 Хужир Qa | 20065 | норм | 0.0003605 | 1 | 0 | 254:2:7:20065 | норм
ASDU
| Адрес | 23
| Имя | ПС Косая Степь
|  | ОБЪЕКТЫ ТС (II): | Имя | АОИ | АОИ команды ТУ | Адрес источника | Адрес входа | Адрес ТУ | Тип
|  |  | ПС Косая Степь В-110 Т-1 Положение выключателя | 1 |  | SP | 254:2:8:1
|  |  | ПС Косая Степь В-110 Т-2 Положение выключателя | 2 |  | SP | 254:2:8:2
|  |  | ПС Косая Степь В-35 Т-1 Положение выключателя | 3 |  | SP | 254:2:8:3
|  |  | ПС Косая Степь СВ-35 Положение выключателя | 4 |  | SP | 254:2:8:4
|  |  | ПС Косая Степь В-35 Бугульдейка Положение выключателя | 5 |  | SP | 254:2:8:5
|  |  | ПС Косая Степь В-10 Т-1 Положение выключателя | 6 |  | SP | 254:2:8:6
|  |  | ПС Косая Степь В-10 Т-2 Положение выключателя | 7 |  | SP | 254:2:8:7
|  |  | ПС Косая Степь СВ-10 Положение выключателя | 8 |  | SP | 254:2:8:8
|  |  | ПС Косая Степь В-10 Куртун Положение выключателя | 9 |  | SP | 254:2:8:9
|  |  | ПС Косая Степь ЦС-1 Авария | 10 |  | SP | 254:2:8:10
|  |  | ПС Косая Степь ЦС-1 Предупреждение | 11 |  | SP | 254:2:8:11
|  |  | ПС Косая Степь В-10 Еланцы Положение выключателя | 12 |  | SP | 254:2:8:12
|  |  | ПС Косая Степь В-35 Т-2 Положение выключателя | 13 | 49156 | SP | 254:2:8:13
|  | ОБЪЕКТЫ ТИ (II): | Имя | АОИ | Тип | Квант | Множитель | Смещение | Адрес источника | Исходный тип
|  |  | ПС Косая Степь В-110 Т-1 Ia | 20000 | норм | 0.0068667 | 1 | 0 | 254:2:8:20000 | норм
|  |  | ПС Косая Степь В-110 Т-1 Pa | 20001 | норм | 0.001133 | 1 | 0 | 254:2:8:20001 | норм
|  |  | ПС Косая Степь В-110 Т-1 Qa | 20002 | норм | 0.001133 | 1 | 0 | 254:2:8:20002 | норм
|  |  | ПС Косая Степь В-110 Т-2 Ia | 20003 | норм | 0.0068667 | 1 | 0 | 254:2:8:20003 | норм
|  |  | ПС Косая Степь В-110 Т-2 Pa | 20004 | норм | 0.001133 | 1 | 0 | 254:2:8:20004 | норм
|  |  | ПС Косая Степь В-110 Т-2 Qa | 20005 | норм | 0.001133 | 1 | 0 | 254:2:8:20005 | норм
|  |  | ПС Косая Степь В-35 Т-1 Ia | 20006 | норм | 0.013733 | 1 | 0 | 254:2:8:20006 | норм
|  |  | ПС Косая Степь В-35 Т-1 Pa | 20007 | норм | 0.000721 | 1 | 0 | 254:2:8:20007 | норм
|  |  | ПС Косая Степь В-35 Т-1 Qa | 20008 | норм | 0.000721 | 1 | 0 | 254:2:8:20008 | норм
|  |  | ПС Косая Степь СВ-35 Ia | 20009 | норм | 0.013733 | 1 | 0 | 254:2:8:20009 | норм
|  |  | ПС Косая Степь СВ-35 Pa | 20010 | норм | 0.000721 | 1 | 0 | 254:2:8:20010 | норм
|  |  | ПС Косая Степь СВ-35 Qa | 20011 | норм | 0.000721 | 1 | 0 | 254:2:8:20011 | норм
|  |  | ПС Косая Степь В-35 Бугульдейка Ia | 20012 | норм | 0.0022889 | 1 | 0 | 254:2:8:20012 | норм
|  |  | ПС Косая Степь В-35 Бугульдейка Pa | 20013 | норм | 0.00012017 | 1 | 0 | 254:2:8:20013 | норм
|  |  | ПС Косая Степь В-35 Бугульдейка Qa | 20014 | норм | 0.00012017 | 1 | 0 | 254:2:8:20014 | норм
|  |  | ПС Косая Степь ТН-35 -1 Uab | 20015 | норм | 0.0016022 | 1 | 0 | 254:2:8:20015 | норм
|  |  | ПС Косая Степь ТН-35 -1 Uca | 20016 | норм | 0.0016022 | 1 | 0 | 254:2:8:20016 | норм
|  |  | ПС Косая Степь ТН-35 -1 Ucb | 20017 | норм | 0.0016022 | 1 | 0 | 254:2:8:20017 | норм
|  |  | ПС Косая Степь ТН-35-2 Uab | 20018 | норм | 0.0016022 | 1 | 0 | 254:2:8:20018 | норм
|  |  | ПС Косая Степь ТН-35-2 Uca | 20019 | норм | 0.0016022 | 1 | 0 | 254:2:8:20019 | норм
|  |  | ПС Косая Степь ТН-35-2 Ucb | 20020 | норм | 0.0016022 | 1 | 0 | 254:2:8:20020 | норм
|  |  | ПС Косая Степь В-10 Т-1 Ia | 20021 | норм | 0.045778 | 1 | 0 | 254:2:8:20021 | норм
|  |  | ПС Косая Степь В-10 Т-1 Pa | 20022 | норм | 0.00068667 | 1 | 0 | 254:2:8:20022 | норм
|  |  | ПС Косая Степь В-10 Т-1 Qa | 20023 | норм | 0.00068667 | 1 | 0 | 254:2:8:20023 | норм
|  |  | ПС Косая Степь В-10 Т-2 Ia | 20024 | норм | 0.045778 | 1 | 0 | 254:2:8:20024 | норм
|  |  | ПС Косая Степь В-10 Т-2 Pa | 20025 | норм | 0.00068667 | 1 | 0 | 254:2:8:20025 | норм
|  |  | ПС Косая Степь В-10 Т-2 Qa | 20026 | норм | 0.00068667 | 1 | 0 | 254:2:8:20026 | норм
|  |  | ПС Косая Степь СВ-10 Ia | 20027 | норм | 0.045778 | 1 | 0 | 254:2:8:20027 | норм
|  |  | ПС Косая Степь СВ-10 Pa | 20028 | норм | 0.00068667 | 1 | 0 | 254:2:8:20028 | норм
|  |  | ПС Косая Степь СВ-10 Qa | 20029 | норм | 0.00068667 | 1 | 0 | 254:2:8:20029 | норм
|  |  | ПС Косая Степь В-10 Куртун Ia | 20030 | норм | 0.0045778 | 1 | 0 | 254:2:8:20030 | норм
|  |  | ПС Косая Степь В-10 Куртун Pa | 20031 | норм | 6.8667e-05 | 1 | 0 | 254:2:8:20031 | норм
|  |  | ПС Косая Степь В-10 Куртун Qa | 20032 | норм | 6.8667e-05 | 1 | 0 | 254:2:8:20032 | норм
|  |  | ПС Косая Степь ТН-10-1 Uab | 20033 | норм | 0.00045778 | 1 | 0 | 254:2:8:20033 | норм
|  |  | ПС Косая Степь ТН-10-1 Ubc | 20034 | норм | 0.00045778 | 1 | 0 | 254:2:8:20034 | норм
|  |  | ПС Косая Степь ТН-10-1 Uca | 20035 | норм | 0.00045778 | 1 | 0 | 254:2:8:20035 | норм
|  |  | ПС Косая Степь ТН-10-4 Uab | 20036 | норм | 0.00045778 | 1 | 0 | 254:2:8:20036 | норм
|  |  | ПС Косая Степь ТН-10-4 Uca | 20037 | норм | 0.00045778 | 1 | 0 | 254:2:8:20037 | норм
|  |  | ПС Косая Степь ТН-10-4 Ucb | 20038 | норм | 0.00045778 | 1 | 0 | 254:2:8:20038 | норм
|  |  | ПС Косая Степь В-10 Еланцы Ia | 20039 | норм | 0.0091556 | 1 | 0 | 254:2:8:20039 | норм
|  |  | ПС Косая Степь В-10 Еланцы Pa | 20040 | норм | 0.00013733 | 1 | 0 | 254:2:8:20040 | норм
|  |  | ПС Косая Степь В-10 Еланцы Qa | 20041 | норм | 0.00013733 | 1 | 0 | 254:2:8:20041 | норм
ASDU
| Адрес | 24
| Имя | ПС Хужир
|  | ОБЪЕКТЫ ТС (II): | Имя | АОИ | АОИ команды ТУ | Адрес источника | Адрес входа | Адрес ТУ | Тип
|  |  | ПС Хужир В-10 Т-1 Положение выключателя | 1 |  | SP | 254:2:9:1
|  |  | ПС Хужир В-10 Т-2 Положение выключателя | 2 |  | SP | 254:2:9:2
|  |  | ПС Хужир В-10 Ялга Положение выключателя | 3 |  | SP | 254:2:9:3
|  |  | ПС Хужир В-10 Харанцы Положение выключателя | 4 |  | SP | 254:2:9:4
|  |  | ПС Хужир яч. №6 В-10 Поселок Положение выключателя | 5 |  | SP | 254:2:9:5
|  |  | ПС Хужир яч. №10 Резерв Положение выключателя | 6 |  | SP | 254:2:9:6
|  |  | ПС Хужир СВ-10 Положение выключателя | 7 |  | SP | 254:2:9:7
|  |  | ПС Хужир ЦС-1 Авария КРУН-10 1с.ш. | 8 |  | SP | 254:2:9:8
|  |  | ПС Хужир ЦС-1 Предупреждение КРУН-10 1 с.ш. | 9 |  | SP | 254:2:9:9
|  |  | ПС Хужир ЦС-2 Авария КРУН-10 2 с.ш. | 10 |  | SP | 254:2:9:10
|  |  | ПС Хужир ЦС-2 Предупреждение КРУН-10 2 с.ш. | 11 |  | SP | 254:2:9:11
|  |  | ПС Хужир ТН-35 Т-1 Авария 35кВ | 12 |  | SP | 254:2:9:12
|  |  | ПС Хужир ТН-35 Т-1 Предупреждение 35кВ | 13 |  | SP | 254:2:9:13
|  | ОБЪЕКТЫ ТИ (II): | Имя | АОИ | Тип | Квант | Множитель | Смещение | Адрес источника | Исходный тип
|  |  | ПС Хужир В-35 Т-1 Ia | 20000 | норм | 0.0045778 | 1 | 0 | 254:2:9:20000 | норм
|  |  | ПС Хужир В-35 Т-1 Ic | 20001 | норм | 0.0045778 | 1 | 0 | 254:2:9:20001 | норм
|  |  | ПС Хужир В-35 Т-1 P | 20002 | норм | 0.000721 | 1 | 0 | 254:2:9:20002 | норм
|  |  | ПС Хужир В-35 Т-1 Q | 20003 | норм | 0.000721 | 1 | 0 | 254:2:9:20003 | норм
|  |  | ПС Хужир В-35 Т-2 Ia | 20004 | норм | 0.0045778 | 1 | 0 | 254:2:9:20004 | норм
|  |  | ПС Хужир В-35 Т-2 Ic | 20005 | норм | 0.0045778 | 1 | 0 | 254:2:9:20005 | норм
|  |  | ПС Хужир В-35 Т-2 P | 20006 | норм | 0.000721 | 1 | 0 | 254:2:9:20006 | норм
|  |  | ПС Хужир В-35 Т-2 Q | 20007 | норм | 0.000721 | 1 | 0 | 254:2:9:20007 | норм
|  |  | ПС Хужир В-10 Т-1 Ia | 20008 | норм | 0.018311 | 1 | 0 | 254:2:9:20008 | норм
|  |  | ПС Хужир В-10 Т-1 Ic | 20009 | норм | 0.018311 | 1 | 0 | 254:2:9:20009 | норм
|  |  | ПС Хужир В-10 Т-1 P | 20010 | норм | 0.000824 | 1 | 0 | 254:2:9:20010 | норм
|  |  | ПС Хужир В-10 Т-1 Q | 20011 | норм | 0.000824 | 1 | 0 | 254:2:9:20011 | норм
|  |  | ПС Хужир В-10 Т-2 Ia | 20012 | норм | 0.018311 | 1 | 0 | 254:2:9:20012 | норм
|  |  | ПС Хужир В-10 Т-2 Ic | 20013 | норм | 0.018311 | 1 | 0 | 254:2:9:20013 | норм
|  |  | ПС Хужир В-10 Т-2 P | 20014 | норм | 0.000824 | 1 | 0 | 254:2:9:20014 | норм
|  |  | ПС Хужир В-10 Т-2 Q | 20015 | норм | 0.000824 | 1 | 0 | 254:2:9:20015 | норм
|  |  | ПС Хужир В-10 Ялга Ia | 20016 | норм | 0.0022889 | 1 | 0 | 254:2:9:20016 | норм
|  |  | ПС Хужир В-10 Ялга Ic | 20017 | норм | 0.0022889 | 1 | 0 | 254:2:9:20017 | норм
|  |  | ПС Хужир В-10 Ялга P | 20018 | норм | 0.000103 | 1 | 0 | 254:2:9:20018 | норм
|  |  | ПС Хужир В-10 Ялга Q | 20019 | норм | 0.000103 | 1 | 0 | 254:2:9:20019 | норм
|  |  | ПС Хужир В-10 Харанцы Ia | 20020 | норм | 0.013733 | 1 | 0 | 254:2:9:20020 | норм
|  |  | ПС Хужир В-10 Харанцы Ic | 20021 | норм | 0.013733 | 1 | 0 | 254:2:9:20021 | норм
|  |  | ПС Хужир В-10 Харанцы P | 20022 | норм | 0.000618 | 1 | 0 | 254:2:9:20022 | норм
|  |  | ПС Хужир В-10 Харанцы Q | 20023 | норм | 0.000618 | 1 | 0 | 254:2:9:20023 | норм
|  |  | ПС Хужир яч. №6 В-10 Поселок Ia | 20024 | норм | 0.018311 | 1 | 0 | 254:2:9:20024 | норм
|  |  | ПС Хужир яч. №6 В-10 Поселок Ic | 20025 | норм | 0.018311 | 1 | 0 | 254:2:9:20025 | норм
|  |  | ПС Хужир яч. №6 В-10 Поселок P | 20026 | норм | 0.000824 | 1 | 0 | 254:2:9:20026 | норм
|  |  | ПС Хужир яч. №6 В-10 Поселок Q | 20027 | норм | 0.000824 | 1 | 0 | 254:2:9:20027 | норм
|  |  | ПС Хужир яч. №10 Резерв Ia | 20028 | норм | 0.0068667 | 1 | 0 | 254:2:9:20028 | норм
|  |  | ПС Хужир яч. №10 Резерв Ic | 20029 | норм | 0.0068667 | 1 | 0 | 254:2:9:20029 | норм
|  |  | ПС Хужир яч. №10 Резерв P | 20030 | норм | 0.000309 | 1 | 0 | 254:2:9:20030 | норм
|  |  | ПС Хужир яч. №10 Резерв Q | 20031 | норм | 0.000309 | 1 | 0 | 254:2:9:20031 | норм
|  |  | ПС Хужир СВ-10 Ia | 20032 | норм | 0.018311 | 1 | 0 | 254:2:9:20032 | норм
|  |  | ПС Хужир СВ-10 Ic | 20033 | норм | 0.018311 | 1 | 0 | 254:2:9:20033 | норм
|  |  | ПС Хужир СВ-10 P | 20034 | норм | 0.000824 | 1 | 0 | 254:2:9:20034 | норм
|  |  | ПС Хужир СВ-10 Q | 20035 | норм | 0.000824 | 1 | 0 | 254:2:9:20035 | норм
|  |  | ПС Хужир ТН-10-1 Ua | 20036 | норм | 0.00045778 | 1 | 0 | 254:2:9:20036 | норм
|  |  | ПС Хужир ТН-10-1 Ub | 20037 | норм | 0.00045778 | 1 | 0 | 254:2:9:20037 | норм
|  |  | ПС Хужир ТН-10-1 Uc | 20038 | норм | 0.00045778 | 1 | 0 | 254:2:9:20038 | норм
|  |  | ПС Хужир ТН-10-2 Ua | 20039 | норм | 0.00045778 | 1 | 0 | 254:2:9:20039 | норм
|  |  | ПС Хужир ТН-10-2 Ub | 20040 | норм | 0.00045778 | 1 | 0 | 254:2:9:20040 | норм
|  |  | ПС Хужир ТН-10-2 Uc | 20041 | норм | 0.00045778 | 1 | 0 | 254:2:9:20041 | норм
ASDU
| Адрес | 25
| Имя | ПС Черноруд
|  | ОБЪЕКТЫ ТС (II): | Имя | АОИ | АОИ команды ТУ | Адрес источника | Адрес входа | Адрес ТУ | Тип
|  |  | ПС Черноруд В-110 Т-1 Положение выключателя | 1 | 49153 | SP | 254:2:10:1
|  |  | ПС Черноруд В-10 Т-2 Положение выключателя | 2 | 49155 | SP | 254:2:10:2
|  |  | ПС Черноруд В-10 Бурлог Положение выключателя | 3 | 49156 | SP | 254:2:10:3
|  |  | ПС Черноруд СВ-10 Положение выключателя | 4 | 49157 | SP | 254:2:10:4
|  |  | ПС Черноруд В-10 Сарма Б Положение выключателя | 5 | 49158 | SP | 254:2:10:5
|  |  | ПС Черноруд В-10 МРС Положение выключателя | 6 | 49159 | SP | 254:2:10:6
|  |  | ПС Черноруд В-10 Т-1 Положение выключателя | 7 | 49160 | SP | 254:2:10:7
|  |  | ПС Черноруд ЦС КДО Авария | 8 |  | SP | 254:2:10:8
|  |  | ПС Черноруд ЦС КДО Предупреждение | 9 |  | SP | 254:2:10:9
|  |  | ПС Черноруд В-35 Т-2 Положение выключателя | 10 | 49154 | SP | 254:2:10:10
|  |  | ПС Черноруд В-10 Сарма А Положение выключателя | 11 | 49161 | SP | 254:2:10:11
|  | ОБЪЕКТЫ ТИ (II): | Имя | АОИ | Тип | Квант | Множитель | Смещение | Адрес источника | Исходный тип
|  |  | ПС Черноруд ТН-35-2 Ua | 20000 | норм | 0.0016022 | 1 | 0 | 254:2:10:20000 | норм
|  |  | ПС Черноруд ТН-35-2 Ub | 20001 | норм | 0.0016022 | 1 | 0 | 254:2:10:20001 | норм
|  |  | ПС Черноруд ТН-35-2 Uc | 20002 | норм | 0.0016022 | 1 | 0 | 254:2:10:20002 | норм
|  |  | ПС Черноруд В-110 Т-1 Ia | 20003 | норм | 0.0045778 | 1 | 0 | 254:2:10:20003 | норм
|  |  | ПС Черноруд В-110 Т-1 Ic | 20004 | норм | 0.0045778 | 1 | 0 | 254:2:10:20004 | норм
|  |  | ПС Черноруд В-110 Т-1 Ua | 20005 | норм | 0.0050356 | 1 | 0 | 254:2:10:20005 | норм
|  |  | ПС Черноруд В-110 Т-1 Ub | 20006 | норм | 0.0050356 | 1 | 0 | 254:2:10:20006 | норм
|  |  | ПС Черноруд В-110 Т-1 Uc | 20007 | норм | 0.0050356 | 1 | 0 | 254:2:10:20007 | норм
|  |  | ПС Черноруд В-110 Т-1 P | 20008 | норм | 0.002266 | 1 | 0 | 254:2:10:20008 | норм
|  |  | ПС Черноруд В-110 Т-1 Q | 20009 | норм | 0.002266 | 1 | 0 | 254:2:10:20009 | норм
|  |  | ПС Черноруд В-35 Т-2 Ia | 20010 | норм | 0.0045778 | 1 | 0 | 254:2:10:20010 | норм
|  |  | ПС Черноруд В-35 Т-2 Ic | 20011 | норм | 0.0045778 | 1 | 0 | 254:2:10:20011 | норм
|  |  | ПС Черноруд В-35 Т-2 P | 20012 | норм | 0.000721 | 1 | 0 | 254:2:10:20012 | норм
|  |  | ПС Черноруд В-35 Т-2 Q | 20013 | норм | 0.000721 | 1 | 0 | 254:2:10:20013 | норм
|  |  | ПС Черноруд В-10 Т-2 Ia | 20014 | норм | 0.018311 | 1 | 0 | 254:2:10:20014 | норм
|  |  | ПС Черноруд В-10 Т-2 Ic | 20015 | норм | 0.018311 | 1 | 0 | 254:2:10:20015 | норм
|  |  | ПС Черноруд В-10 Т-2 P | 20016 | норм | 0.000824 | 1 | 0 | 254:2:10:20016 | норм
|  |  | ПС Черноруд В-10 Т-2 Q | 20017 | норм | 0.000824 | 1 | 0 | 254:2:10:20017 | норм
|  |  | ПС Черноруд ТН-10-2 Ua | 20018 | норм | 0.00045778 | 1 | 0 | 254:2:10:20018 | норм
|  |  | ПС Черноруд ТН-10-2 Ub | 20019 | норм | 0.00045778 | 1 | 0 | 254:2:10:20019 | норм
|  |  | ПС Черноруд ТН-10-2 Uc | 20020 | норм | 0.00045778 | 1 | 0 | 254:2:10:20020 | норм
|  |  | ПС Черноруд В-10 Бурлог Ia | 20021 | норм | 0.0091556 | 1 | 0 | 254:2:10:20021 | норм
|  |  | ПС Черноруд В-10 Бурлог Ic | 20022 | норм | 0.0091556 | 1 | 0 | 254:2:10:20022 | норм
|  |  | ПС Черноруд В-10 Бурлог P | 20023 | норм | 0.000412 | 1 | 0 | 254:2:10:20023 | норм
|  |  | ПС Черноруд В-10 Бурлог Q | 20024 | норм | 0.000412 | 1 | 0 | 254:2:10:20024 | норм
|  |  | ПС Черноруд СВ-10 Ia | 20025 | норм | 0.013733 | 1 | 0 | 254:2:10:20025 | норм
|  |  | ПС Черноруд СВ-10 Ic | 20026 | норм | 0.013733 | 1 | 0 | 254:2:10:20026 | норм
|  |  | ПС Черноруд СВ-10 P | 20027 | норм | 0.000618 | 1 | 0 | 254:2:10:20027 | норм
|  |  | ПС Черноруд СВ-10 Q | 20028 | норм | 0.000618 | 1 | 0 | 254:2:10:20028 | норм
|  |  | ПС Черноруд В-10 Сарма Б Ia | 20029 | норм | 0.013733 | 1 | 0 | 254:2:10:20029 | норм
|  |  | ПС Черноруд В-10 Сарма Б Ic | 20030 | норм | 0.013733 | 1 | 0 | 254:2:10:20030 | норм
|  |  | ПС Черноруд В-10 Сарма Б P | 20031 | норм | 0.000618 | 1 | 0 | 254:2:10:20031 | норм
|  |  | ПС Черноруд В-10 Сарма Б Q | 20032 | норм | 0.000618 | 1 | 0 | 254:2:10:20032 | норм
|  |  | ПС Черноруд В-10 МРС Ia | 20033 | норм | 0.0068667 | 1 | 0 | 254:2:10:20033 | норм
|  |  | ПС Черноруд В-10 МРС Ic | 20034 | норм | 0.0068667 | 1 | 0 | 254:2:10:20034 | норм
|  |  | ПС Черноруд В-10 МРС P | 20035 | норм | 0.000309 | 1 | 0 | 254:2:10:20035 | норм
|  |  | ПС Черноруд В-10 МРС Q | 20036 | норм | 0.000309 | 1 | 0 | 254:2:10:20036 | норм
|  |  | ПС Черноруд ТН-10-1 Ua | 20037 | норм | 0.00045778 | 1 | 0 | 254:2:10:20037 | норм
|  |  | ПС Черноруд ТН-10-1 Ub | 20038 | норм | 0.00045778 | 1 | 0 | 254:2:10:20038 | норм
|  |  | ПС Черноруд ТН-10-1 Uc | 20039 | норм | 0.00045778 | 1 | 0 | 254:2:10:20039 | норм
|  |  | ПС Черноруд В-10 Т-1 Ia | 20040 | норм | 0.045778 | 1 | 0 | 254:2:10:20040 | норм
|  |  | ПС Черноруд В-10 Т-1 Ic | 20041 | норм | 0.045778 | 1 | 0 | 254:2:10:20041 | норм
|  |  | ПС Черноруд В-10 Т-1 P | 20042 | норм | 0.00206 | 1 | 0 | 254:2:10:20042 | норм
|  |  | ПС Черноруд В-10 Т-1 Q | 20043 | норм | 0.00206 | 1 | 0 | 254:2:10:20043 | норм
|  |  | ПС Черноруд В-10 Сарма А Ia | 20044 | норм | 0.0091556 | 1 | 0 | 254:2:10:20044 | норм
|  |  | ПС Черноруд В-10 Сарма А Ic | 20045 | норм | 0.0091556 | 1 | 0 | 254:2:10:20045 | норм
|  |  | ПС Черноруд В-10 Сарма А P | 20046 | норм | 0.000412 | 1 | 0 | 254:2:10:20046 | норм
|  |  | ПС Черноруд В-10 Сарма А Q | 20047 | норм | 0.000412 | 1 | 0 | 254:2:10:20047 | норм
ASDU
| Адрес | 26
| Имя | ПС Оса
|  | ОБЪЕКТЫ ТС (II): | Имя | АОИ | АОИ команды ТУ | Адрес источника | Адрес входа | Адрес ТУ | Тип
|  |  | ПС Оса В-10 Т-1 Положение выключателя | 1 |  | SP | 254:3:11:1
|  |  | ПС Оса В-10 Т-2 Положение выключателя | 2 |  | SP | 254:3:11:2
|  |  | ПС Оса СВ-10 Положение выключателя | 3 |  | SP | 254:3:11:3
|  |  | ПС Оса В-10 Лузгино Положение выключателя | 4 |  | SP | 254:3:11:4
|  |  | ПС Оса В-10 Енисей Положение выключателя | 5 |  | SP | 254:3:11:5
|  |  | ПС Оса В-10 Онгой Положение выключателя | 6 |  | SP | 254:3:11:6
|  |  | ПС Оса В-10 Каха Положение выключателя | 7 |  | SP | 254:3:11:7
|  |  | ПС Оса В-10 Матаган Положение выключателя | 8 |  | SP | 254:3:11:8
|  |  | ПС Оса В-10 Поселок Положение выключателя | 9 |  | SP | 254:3:11:9
|  |  | ПС Оса В-10 Ирхидей Положение выключателя | 10 |  | SP | 254:3:11:10
|  |  | ПС Оса В-10 Усть-Алтан Положение выключателя | 11 |  | SP | 254:3:11:11
|  |  | ПС Оса ЦС КРУН-10 в СР-10 Авария КРУН-10 | 12 |  | SP | 254:3:11:12
|  |  | ПС Оса ЦС КРУН-10 в СР-10 Предупреждение КРУН-10 | 13 |  | SP | 254:3:11:13
|  | ОБЪЕКТЫ ТИ (II): | Имя | АОИ | Тип | Квант | Множитель | Смещение | Адрес источника | Исходный тип
|  |  | ПС Оса В-10 Т-1 Ia | 20000 | Float | 1 | 1 | 0 | 254:3:11:20000 | норм
|  |  | ПС Оса В-10 Т-1 Ic | 20001 | Float | 1 | 1 | 0 | 254:3:11:20001 | норм
|  |  | ПС Оса В-10 Т-1 P | 20002 | Float | 1 | 1 | 0 | 254:3:11:20002 | норм
|  |  | ПС Оса В-10 Т-1 Q | 20003 | Float | 1 | 1 | 0 | 254:3:11:20003 | норм
|  |  | ПС Оса В-10 Т-2 Ia | 20004 | Float | 1 | 1 | 0 | 254:3:11:20004 | норм
|  |  | ПС Оса В-10 Т-2 Ic | 20005 | Float | 1 | 1 | 0 | 254:3:11:20005 | норм
|  |  | ПС Оса В-10 Т-2 P | 20006 | Float | 1 | 1 | 0 | 254:3:11:20006 | норм
|  |  | ПС Оса В-10 Т-2 Q | 20007 | Float | 1 | 1 | 0 | 254:3:11:20007 | норм
|  |  | ПС Оса СВ-10 Ia | 20008 | Float | 1 | 1 | 0 | 254:3:11:20008 | норм
|  |  | ПС Оса СВ-10 Ic | 20009 | Float | 1 | 1 | 0 | 254:3:11:20009 | норм
|  |  | ПС Оса СВ-10 P | 20010 | Float | 1 | 1 | 0 | 254:3:11:20010 | норм
|  |  | ПС Оса СВ-10 Q | 20011 | Float | 1 | 1 | 0 | 254:3:11:20011 | норм
|  |  | ПС Оса В-10 Лузгино Ia | 20012 | Float | 1 | 1 | 0 | 254:3:11:20012 | норм
|  |  | ПС Оса В-10 Лузгино Ic | 20013 | Float | 1 | 1 | 0 | 254:3:11:20013 | норм
|  |  | ПС Оса В-10 Лузгино P | 20014 | Float | 1 | 1 | 0 | 254:3:11:20014 | норм
|  |  | ПС Оса В-10 Лузгино Q | 20015 | Float | 1 | 1 | 0 | 254:3:11:20015 | норм
|  |  | ПС Оса В-10 Енисей Ia | 20016 | Float | 1 | 1 | 0 | 254:3:11:20016 | норм
|  |  | ПС Оса В-10 Енисей Ic | 20017 | Float | 1 | 1 | 0 | 254:3:11:20017 | норм
|  |  | ПС Оса В-10 Енисей P | 20018 | Float | 1 | 1 | 0 | 254:3:11:20018 | норм
|  |  | ПС Оса В-10 Енисей Q | 20019 | Float | 1 | 1 | 0 | 254:3:11:20019 | норм
|  |  | ПС Оса В-10 Онгой Ia | 20020 | Float | 1 | 1 | 0 | 254:3:11:20020 | норм
|  |  | ПС Оса В-10 Онгой Ic | 20021 | Float | 1 | 1 | 0 | 254:3:11:20021 | норм
|  |  | ПС Оса В-10 Онгой P | 20022 | Float | 1 | 1 | 0 | 254:3:11:20022 | норм
|  |  | ПС Оса В-10 Онгой Q | 20023 | Float | 1 | 1 | 0 | 254:3:11:20023 | норм
|  |  | ПС Оса В-10 Каха Ia | 20024 | Float | 1 | 1 | 0 | 254:3:11:20024 | норм
|  |  | ПС Оса В-10 Каха Ic | 20025 | Float | 1 | 1 | 0 | 254:3:11:20025 | норм
|  |  | ПС Оса В-10 Каха P | 20026 | Float | 1 | 1 | 0 | 254:3:11:20026 | норм
|  |  | ПС Оса В-10 Каха Q | 20027 | Float | 1 | 1 | 0 | 254:3:11:20027 | норм
|  |  | ПС Оса В-10 Матаган Ia | 20028 | Float | 1 | 1 | 0 | 254:3:11:20028 | норм
|  |  | ПС Оса В-10 Матаган Ic | 20029 | Float | 1 | 1 | 0 | 254:3:11:20029 | норм
|  |  | ПС Оса В-10 Матаган P | 20030 | Float | 1 | 1 | 0 | 254:3:11:20030 | норм
|  |  | ПС Оса В-10 Матаган Q | 20031 | Float | 1 | 1 | 0 | 254:3:11:20031 | норм
|  |  | ПС Оса В-10 Поселок Ia | 20032 | Float | 1 | 1 | 0 | 254:3:11:20032 | норм
|  |  | ПС Оса В-10 Поселок Ic | 20033 | Float | 1 | 1 | 0 | 254:3:11:20033 | норм
|  |  | ПС Оса В-10 Поселок P | 20034 | Float | 1 | 1 | 0 | 254:3:11:20034 | норм
|  |  | ПС Оса В-10 Поселок Q | 20035 | Float | 1 | 1 | 0 | 254:3:11:20035 | норм
|  |  | ПС Оса В-10 Ирхидей Ia | 20036 | Float | 1 | 1 | 0 | 254:3:11:20036 | норм
|  |  | ПС Оса В-10 Ирхидей Ic | 20037 | Float | 1 | 1 | 0 | 254:3:11:20037 | норм
|  |  | ПС Оса В-10 Ирхидей P | 20038 | Float | 1 | 1 | 0 | 254:3:11:20038 | норм
|  |  | ПС Оса В-10 Ирхидей Q | 20039 | Float | 1 | 1 | 0 | 254:3:11:20039 | норм
|  |  | ПС Оса В-10 Усть-Алтан Ia | 20040 | Float | 1 | 1 | 0 | 254:3:11:20040 | норм
|  |  | ПС Оса В-10 Усть-Алтан Ic | 20041 | Float | 1 | 1 | 0 | 254:3:11:20041 | норм
|  |  | ПС Оса В-10 Усть-Алтан P | 20042 | Float | 1 | 1 | 0 | 254:3:11:20042 | норм
|  |  | ПС Оса В-10 Усть-Алтан Q | 20043 | Float | 1 | 1 | 0 | 254:3:11:20043 | норм
|  |  | ПС Оса ТН-10-1 Uab | 20044 | Float | 1 | 1 | 0 | 254:3:11:20044 | норм
|  |  | ПС Оса ТН-10-1 Uca | 20045 | Float | 1 | 1 | 0 | 254:3:11:20045 | норм
|  |  | ПС Оса ТН-10-1 Ucb | 20046 | Float | 1 | 1 | 0 | 254:3:11:20046 | норм
|  |  | ПС Оса ТН-10-2 Uab | 20047 | Float | 1 | 1 | 0 | 254:3:11:20047 | норм
|  |  | ПС Оса ТН-10-2 Uca | 20048 | Float | 1 | 1 | 0 | 254:3:11:20048 | норм
|  |  | ПС Оса ТН-10-2 Ucb | 20049 | Float | 1 | 1 | 0 | 254:3:11:20049 | норм
ASDU
| Адрес | 27
| Имя | ПС Енисей
|  | ОБЪЕКТЫ ТС (II): | Имя | АОИ | АОИ команды ТУ | Адрес источника | Адрес входа | Адрес ТУ | Тип
|  |  | ПС Енисей В-110 Т-1 Положение выключателя | 1 |  | SP | 254:3:12:1
|  |  | ПС Енисей В-110 Т-2 Положение выключателя | 2 |  | SP | 254:3:12:2
|  |  | ПС Енисей В-10 Т-1 Положение выключателя | 3 |  | SP | 254:3:12:3
|  |  | ПС Енисей В-10 Т-2 Положение выключателя | 4 |  | SP | 254:3:12:4
|  |  | ПС Енисей СВ-10 Положение выключателя | 5 |  | SP | 254:3:12:5
|  |  | ПС Енисей В-10 Онгосор Положение выключателя | 6 |  | SP | 254:3:12:6
|  |  | ПС Енисей В-10 Мехток Положение выключателя | 7 |  | SP | 254:3:12:7
|  |  | ПС Енисей В-10 Шатой Положение выключателя | 8 |  | SP | 254:3:12:8
|  |  | ПС Енисей В-10 Оса Положение выключателя | 9 |  | SP | 254:3:12:9
|  |  | ПС Енисей ЦС Предупреждение | 10 |  | SP | 254:3:12:10
|  |  | ПС Енисей ЦС Авария | 11 |  | SP | 254:3:12:11
|  | ОБЪЕКТЫ ТИ (II): | Имя | АОИ | Тип | Квант | Множитель | Смещение | Адрес источника | Исходный тип
|  |  | ПС Енисей В-110 Т-1 Ia | 20000 | Float | 1 | 1 | 0 | 254:3:12:20000 | норм
|  |  | ПС Енисей В-110 Т-1 P | 20001 | Float | 1 | 1 | 0 | 254:3:12:20001 | норм
|  |  | ПС Енисей В-110 Т-1 Q | 20002 | Float | 1 | 1 | 0 | 254:3:12:20002 | норм
|  |  | ПС Енисей В-110 Т-1 Ib | 20003 | Float | 1 | 1 | 0 | 254:3:12:20003 | норм
|  |  | ПС Енисей В-110 Т-2 Ia | 20004 | Float | 1 | 1 | 0 | 254:3:12:20004 | норм
|  |  | ПС Енисей В-110 Т-2 P | 20005 | Float | 1 | 1 | 0 | 254:3:12:20005 | норм
|  |  | ПС Енисей В-110 Т-2 Q | 20006 | Float | 1 | 1 | 0 | 254:3:12:20006 | норм
|  |  | ПС Енисей В-110 Т-2 Ib | 20007 | Float | 1 | 1 | 0 | 254:3:12:20007 | норм
|  |  | ПС Енисей СВ-10 Ia | 20008 | Float | 1 | 1 | 0 | 254:3:12:20008 | норм
|  |  | ПС Енисей В-10 Онгосор Ia | 20009 | Float | 1 | 1 | 0 | 254:3:12:20009 | норм
|  |  | ПС Енисей В-10 Онгосор P | 20010 | Float | 1 | 1 | 0 | 254:3:12:20010 | норм
|  |  | ПС Енисей В-10 Онгосор Q | 20011 | Float | 1 | 1 | 0 | 254:3:12:20011 | норм
|  |  | ПС Енисей В-10 Онгосор Ic | 20012 | Float | 1 | 1 | 0 | 254:3:12:20012 | норм
|  |  | ПС Енисей В-10 Мехток Ia | 20013 | Float | 1 | 1 | 0 | 254:3:12:20013 | норм
|  |  | ПС Енисей В-10 Мехток P | 20014 | Float | 1 | 1 | 0 | 254:3:12:20014 | норм
|  |  | ПС Енисей В-10 Мехток Q | 20015 | Float | 1 | 1 | 0 | 254:3:12:20015 | норм
|  |  | ПС Енисей В-10 Мехток Ic | 20016 | Float | 1 | 1 | 0 | 254:3:12:20016 | норм
|  |  | ПС Енисей В-10 Шатой Ia | 20017 | Float | 1 | 1 | 0 | 254:3:12:20017 | норм
|  |  | ПС Енисей В-10 Шатой Ic | 20018 | Float | 1 | 1 | 0 | 254:3:12:20018 | норм
|  |  | ПС Енисей В-10 Шатой P | 20019 | Float | 1 | 1 | 0 | 254:3:12:20019 | норм
|  |  | ПС Енисей В-10 Шатой Q | 20020 | Float | 1 | 1 | 0 | 254:3:12:20020 | норм
|  |  | ПС Енисей В-10 Оса Ia | 20021 | Float | 1 | 1 | 0 | 254:3:12:20021 | норм
|  |  | ПС Енисей В-10 Оса Ic | 20022 | Float | 1 | 1 | 0 | 254:3:12:20022 | норм
|  |  | ПС Енисей В-10 Оса P | 20023 | Float | 1 | 1 | 0 | 254:3:12:20023 | норм
|  |  | ПС Енисей В-10 Оса Q | 20024 | Float | 1 | 1 | 0 | 254:3:12:20024 | норм
|  |  | ПС Енисей В-10 Т-1 Ia | 20025 | Float | 1 | 1 | 0 | 254:3:12:20025 | норм
|  |  | ПС Енисей В-10 Т-1 Ic | 20026 | Float | 1 | 1 | 0 | 254:3:12:20026 | норм
|  |  | ПС Енисей В-10 Т-1 P | 20027 | Float | 1 | 1 | 0 | 254:3:12:20027 | норм
|  |  | ПС Енисей В-10 Т-1 Q | 20028 | Float | 1 | 1 | 0 | 254:3:12:20028 | норм
|  |  | ПС Енисей В-10 Т-2 Ia | 20029 | Float | 1 | 1 | 0 | 254:3:12:20029 | норм
|  |  | ПС Енисей В-10 Т-2 Ic | 20030 | Float | 1 | 1 | 0 | 254:3:12:20030 | норм
|  |  | ПС Енисей В-10 Т-2 P | 20031 | Float | 1 | 1 | 0 | 254:3:12:20031 | норм
|  |  | ПС Енисей В-10 Т-2 Q | 20032 | Float | 1 | 1 | 0 | 254:3:12:20032 | норм
|  |  | ПС Енисей ТН-10-2 Ua | 20033 | Float | 1 | 1 | 0 | 254:3:12:20033 | норм
|  |  | ПС Енисей ТН-10-2 Ub | 20034 | Float | 1 | 1 | 0 | 254:3:12:20034 | норм
|  |  | ПС Енисей ТН-10-2 Uc | 20035 | Float | 1 | 1 | 0 | 254:3:12:20035 | норм
|  |  | ПС Енисей ТН-10-1 Ua | 20036 | Float | 1 | 1 | 0 | 254:3:12:20036 | норм
|  |  | ПС Енисей ТН-10-1 Ub | 20037 | Float | 1 | 1 | 0 | 254:3:12:20037 | норм
|  |  | ПС Енисей ТН-10-1 Uc | 20038 | Float | 1 | 1 | 0 | 254:3:12:20038 | норм
ASDU
| Адрес | 28
| Имя | ПС Усть-Алтан
|  | ОБЪЕКТЫ ТС (II): | Имя | АОИ | АОИ команды ТУ | Адрес источника | Адрес входа | Адрес ТУ | Тип
|  |  | ПС Усть-Алтан СВ-35 Положение выключателя | 1 |  | SP | 254:3:13:1
|  |  | ПС Усть-Алтан В-10 Т-1 Положение выключателя | 2 |  | SP | 254:3:13:2
|  |  | ПС Усть-Алтан В-10 Т-2 Положение выключателя | 3 |  | SP | 254:3:13:3
|  |  | ПС Усть-Алтан СВ-10 Положение выключателя | 4 |  | SP | 254:3:13:4
|  |  | ПС Усть-Алтан В-10 Оса Положение выключателя | 5 |  | SP | 254:3:13:5
|  |  | ПС Усть-Алтан В-10 Рассвет Положение выключателя | 6 |  | SP | 254:3:13:6
|  |  | ПС Усть-Алтан В-10 Поселок Положение выключателя | 7 |  | SP | 254:3:13:7
|  |  | ПС Усть-Алтан КДО Авария | 8 |  | SP | 254:3:13:8
|  |  | ПС Усть-Алтан КДО Предупреждение | 9 |  | SP | 254:3:13:9
|  | ОБЪЕКТЫ ТИ (II): | Имя | АОИ | Тип | Квант | Множитель | Смещение | Адрес источника | Исходный тип
|  |  | ПС Усть-Алтан В-35 Т-1 Ia | 20000 | Float | 1 | 1 | 0 | 254:3:13:20000 | норм
|  |  | ПС Усть-Алтан В-35 Т-2 Ia | 20001 | Float | 1 | 1 | 0 | 254:3:13:20001 | норм
|  |  | ПС Усть-Алтан СВ-35 Ia | 20002 | Float | 1 | 1 | 0 | 254:3:13:20002 | норм
|  |  | ПС Усть-Алтан В-10 Т-1 Ia | 20003 | Float | 1 | 1 | 0 | 254:3:13:20003 | норм
|  |  | ПС Усть-Алтан В-10 Т-1 Ic | 20004 | Float | 1 | 1 | 0 | 254:3:13:20004 | норм
|  |  | ПС Усть-Алтан В-10 Т-1 P | 20005 | Float | 1 | 1 | 0 | 254:3:13:20005 | норм
|  |  | ПС Усть-Алтан В-10 Т-1 Q | 20006 | Float | 1 | 1 | 0 | 254:3:13:20006 | норм
|  |  | ПС Усть-Алтан В-10 Т-2 Ia | 20007 | Float | 1 | 1 | 0 | 254:3:13:20007 | норм
|  |  | ПС Усть-Алтан В-10 Т-2 Ic | 20008 | Float | 1 | 1 | 0 | 254:3:13:20008 | норм
|  |  | ПС Усть-Алтан В-10 Т-2 P | 20009 | Float | 1 | 1 | 0 | 254:3:13:20009 | норм
|  |  | ПС Усть-Алтан В-10 Т-2 Q | 20010 | Float | 1 | 1 | 0 | 254:3:13:20010 | норм
|  |  | ПС Усть-Алтан СВ-10 Ia | 20011 | Float | 1 | 1 | 0 | 254:3:13:20011 | норм
|  |  | ПС Усть-Алтан В-10 Оса Ia | 20012 | Float | 1 | 1 | 0 | 254:3:13:20012 | норм
|  |  | ПС Усть-Алтан В-10 Оса Ic | 20013 | Float | 1 | 1 | 0 | 254:3:13:20013 | норм
|  |  | ПС Усть-Алтан В-10 Оса P | 20014 | Float | 1 | 1 | 0 | 254:3:13:20014 | норм
|  |  | ПС Усть-Алтан В-10 Оса Q | 20015 | Float | 1 | 1 | 0 | 254:3:13:20015 | норм
|  |  | ПС Усть-Алтан В-10 Рассвет Ia | 20016 | Float | 1 | 1 | 0 | 254:3:13:20016 | норм
|  |  | ПС Усть-Алтан В-10 Рассвет Ic | 20017 | Float | 1 | 1 | 0 | 254:3:13:20017 | норм
|  |  | ПС Усть-Алтан В-10 Рассвет P | 20018 | Float | 1 | 1 | 0 | 254:3:13:20018 | норм
|  |  | ПС Усть-Алтан В-10 Рассвет Q | 20019 | Float | 1 | 1 | 0 | 254:3:13:20019 | норм
|  |  | ПС Усть-Алтан В-10 Поселок Ia | 20020 | Float | 1 | 1 | 0 | 254:3:13:20020 | норм
|  |  | ПС Усть-Алтан В-10 Поселок Ic | 20021 | Float | 1 | 1 | 0 | 254:3:13:20021 | норм
|  |  | ПС Усть-Алтан В-10 Поселок P | 20022 | Float | 1 | 1 | 0 | 254:3:13:20022 | норм
|  |  | ПС Усть-Алтан В-10 Поселок Q | 20023 | Float | 1 | 1 | 0 | 254:3:13:20023 | норм
|  |  | ПС Усть-Алтан ТН-10-1 Ua | 20024 | Float | 1 | 1 | 0 | 254:3:13:20024 | норм
|  |  | ПС Усть-Алтан ТН-10-1 Ub | 20025 | Float | 1 | 1 | 0 | 254:3:13:20025 | норм
|  |  | ПС Усть-Алтан ТН-10-1 Uc | 20026 | Float | 1 | 1 | 0 | 254:3:13:20026 | норм
|  |  | ПС Усть-Алтан ТН-10-2 Ua | 20027 | Float | 1 | 1 | 0 | 254:3:13:20027 | норм
|  |  | ПС Усть-Алтан ТН-10-2 Ub | 20028 | Float | 1 | 1 | 0 | 254:3:13:20028 | норм
|  |  | ПС Усть-Алтан ТН-10-2 Uc | 20029 | Float | 1 | 1 | 0 | 254:3:13:20029 | норм
ASDU
| Адрес | 29
| Имя | ПС Тихоновка
|  | ОБЪЕКТЫ ТС (II): | Имя | АОИ | АОИ команды ТУ | Адрес источника | Адрес входа | Адрес ТУ | Тип
|  |  | ПС Тихоновка ОД-110 Т-1 Положение отделителя | 1 |  | SP | 254:3:14:1
|  |  | ПС Тихоновка ОД-110 Т-2 Положение отделителя | 2 |  | SP | 254:3:14:2
|  |  | ПС Тихоновка ТС Авария | 3 |  | SP | 254:3:14:3
|  |  | ПС Тихоновка ТС Предупреждение | 4 |  | SP | 254:3:14:4
|  |  | ПС Тихоновка В-10 Т-1 Положение выключателя | 5 |  | SP | 254:3:14:5
|  |  | ПС Тихоновка В-10 Т-2 Положение выключателя | 6 |  | SP | 254:3:14:6
|  |  | ПС Тихоновка СВ-10 Положение выключателя | 7 |  | SP | 254:3:14:7
|  |  | ПС Тихоновка В-10 Парамоновка Положение выключателя | 8 |  | SP | 254:3:14:8
|  |  | ПС Тихоновка В-10 Поселок Положение выключателя | 9 |  | SP | 254:3:14:9
|  |  | ПС Тихоновка В-10 Дундай Положение выключателя | 10 |  | SP | 254:3:14:10
|  |  | ПС Тихоновка В-10 Вершина Положение выключателя | 11 |  | SP | 254:3:14:11
|  |  | ПС Тихоновка В-10 Воскресенка Положение выключателя | 12 |  | SP | 254:3:14:12
|  | ОБЪЕКТЫ ТИ (II): | Имя | АОИ | Тип | Квант | Множитель | Смещение | Адрес источника | Исходный тип
|  |  | ПС Тихоновка ОД-110 Т-1 Ia | 20000 | Float | 1 | 1 | 0 | 254:3:14:20000 | норм
|  |  | ПС Тихоновка ОД-110 Т-1 Ic | 20001 | Float | 1 | 1 | 0 | 254:3:14:20001 | норм
|  |  | ПС Тихоновка ОД-110 Т-1 P | 20002 | Float | 1 | 1 | 0 | 254:3:14:20002 | норм
|  |  | ПС Тихоновка ОД-110 Т-1 Q | 20003 | Float | 1 | 1 | 0 | 254:3:14:20003 | норм
|  |  | ПС Тихоновка ОД-110 Т-2 Ia | 20004 | Float | 1 | 1 | 0 | 254:3:14:20004 | норм
|  |  | ПС Тихоновка ОД-110 Т-2 Ic | 20005 | Float | 1 | 1 | 0 | 254:3:14:20005 | норм
|  |  | ПС Тихоновка ОД-110 Т-2 P | 20006 | Float | 1 | 1 | 0 | 254:3:14:20006 | норм
|  |  | ПС Тихоновка ОД-110 Т-2 Q | 20007 | Float | 1 | 1 | 0 | 254:3:14:20007 | норм
|  |  | ПС Тихоновка ТН-10-1 Ua | 20008 | Float | 1 | 1 | 0 | 254:3:14:20008 | норм
|  |  | ПС Тихоновка ТН-10-1 Ub | 20009 | Float | 1 | 1 | 0 | 254:3:14:20009 | норм
|  |  | ПС Тихоновка ТН-10-1 Uc | 20010 | Float | 1 | 1 | 0 | 254:3:14:20010 | норм
|  |  | ПС Тихоновка В-10 Т-1 Ia | 20011 | Float | 1 | 1 | 0 | 254:3:14:20011 | норм
|  |  | ПС Тихоновка В-10 Т-1 Ic | 20012 | Float | 1 | 1 | 0 | 254:3:14:20012 | норм
|  |  | ПС Тихоновка В-10 Т-1 P | 20013 | Float | 1 | 1 | 0 | 254:3:14:20013 | норм
|  |  | ПС Тихоновка В-10 Т-1 Q | 20014 | Float | 1 | 1 | 0 | 254:3:14:20014 | норм
|  |  | ПС Тихоновка В-10 Т-2 Ia | 20015 | Float | 1 | 1 | 0 | 254:3:14:20015 | норм
|  |  | ПС Тихоновка В-10 Т-2 Ic | 20016 | Float | 1 | 1 | 0 | 254:3:14:20016 | норм
|  |  | ПС Тихоновка В-10 Т-2 P | 20017 | Float | 1 | 1 | 0 | 254:3:14:20017 | норм
|  |  | ПС Тихоновка В-10 Т-2 Q | 20018 | Float | 1 | 1 | 0 | 254:3:14:20018 | норм
|  |  | ПС Тихоновка СВ-10 Ia | 20019 | Float | 1 | 1 | 0 | 254:3:14:20019 | норм
|  |  | ПС Тихоновка В-10 Парамоновка Ia | 20020 | Float | 1 | 1 | 0 | 254:3:14:20020 | норм
|  |  | ПС Тихоновка В-10 Парамоновка Ic | 20021 | Float | 1 | 1 | 0 | 254:3:14:20021 | норм
|  |  | ПС Тихоновка В-10 Парамоновка P | 20022 | Float | 1 | 1 | 0 | 254:3:14:20022 | норм
|  |  | ПС Тихоновка В-10 Парамоновка Q | 20023 | Float | 1 | 1 | 0 | 254:3:14:20023 | норм
|  |  | ПС Тихоновка В-10 Поселок Ia | 20024 | Float | 1 | 1 | 0 | 254:3:14:20024 | норм
|  |  | ПС Тихоновка В-10 Поселок Ic | 20025 | Float | 1 | 1 | 0 | 254:3:14:20025 | норм
|  |  | ПС Тихоновка В-10 Поселок P | 20026 | Float | 1 | 1 | 0 | 254:3:14:20026 | норм
|  |  | ПС Тихоновка В-10 Поселок Q | 20027 | Float | 1 | 1 | 0 | 254:3:14:20027 | норм
|  |  | ПС Тихоновка В-10 Дундай Ia | 20028 | Float | 1 | 1 | 0 | 254:3:14:20028 | норм
|  |  | ПС Тихоновка В-10 Дундай Ic | 20029 | Float | 1 | 1 | 0 | 254:3:14:20029 | норм
|  |  | ПС Тихоновка В-10 Дундай P | 20030 | Float | 1 | 1 | 0 | 254:3:14:20030 | норм
|  |  | ПС Тихоновка В-10 Дундай Q | 20031 | Float | 1 | 1 | 0 | 254:3:14:20031 | норм
|  |  | ПС Тихоновка В-10 Вершина Ia | 20032 | Float | 1 | 1 | 0 | 254:3:14:20032 | норм
|  |  | ПС Тихоновка В-10 Вершина Ic | 20033 | Float | 1 | 1 | 0 | 254:3:14:20033 | норм
|  |  | ПС Тихоновка В-10 Вершина P | 20034 | Float | 1 | 1 | 0 | 254:3:14:20034 | норм
|  |  | ПС Тихоновка В-10 Вершина Q | 20035 | Float | 1 | 1 | 0 | 254:3:14:20035 | норм
|  |  | ПС Тихоновка В-10 Воскресенка Ia | 20036 | Float | 1 | 1 | 0 | 254:3:14:20036 | норм
|  |  | ПС Тихоновка В-10 Воскресенка Ic | 20037 | Float | 1 | 1 | 0 | 254:3:14:20037 | норм
|  |  | ПС Тихоновка В-10 Воскресенка P | 20038 | Float | 1 | 1 | 0 | 254:3:14:20038 | норм
|  |  | ПС Тихоновка В-10 Воскресенка Q | 20039 | Float | 1 | 1 | 0 | 254:3:14:20039 | норм
|  |  | ПС Тихоновка ТН-10-2 Ua | 20040 | Float | 1 | 1 | 0 | 254:3:14:20040 | норм
|  |  | ПС Тихоновка ТН-10-2 Ub | 20041 | Float | 1 | 1 | 0 | 254:3:14:20041 | норм
|  |  | ПС Тихоновка ТН-10-2 Uc | 20042 | Float | 1 | 1 | 0 | 254:3:14:20042 | норм
ASDU
| Адрес | 30
| Имя | ПС Ново-Ленино
|  | ОБЪЕКТЫ ТС (II): | Имя | АОИ | АОИ команды ТУ | Адрес источника | Адрес входа | Адрес ТУ | Тип
|  |  | ПС Ново-Ленино В-10 Т-1 Положение выключателя | 1 |  | SP | 254:3:15:1
|  |  | ПС Ново-Ленино В-10 Т-1 Предупреждение | 2 |  | SP | 254:3:15:2
|  |  | ПС Ново-Ленино В-10 Т-1 Авария | 3 |  | SP | 254:3:15:3
|  |  | ПС Ново-Ленино В-10 Т-2 Положение выключателя | 4 |  | SP | 254:3:15:4
|  |  | ПС Ново-Ленино СВ-10 Положение выключателя | 5 |  | SP | 254:3:15:5
|  |  | ПС Ново-Ленино В-10 Поселок Положение выключателя | 6 |  | SP | 254:3:15:6
|  |  | ПС Ново-Ленино В-10 Бильчир Положение выключателя | 7 |  | SP | 254:3:15:7
|  |  | ПС Ново-Ленино В-10 Бараново Положение выключателя | 8 |  | SP | 254:3:15:8
|  |  | ПС Ново-Ленино В-10 Удоктай Положение выключателя | 9 |  | SP | 254:3:15:9
|  | ОБЪЕКТЫ ТИ (II): | Имя | АОИ | Тип | Квант | Множитель | Смещение | Адрес источника | Исходный тип
|  |  | ПС Ново-Ленино В-10 Т-1 Ia | 20000 | Float | 1 | 1 | 0 | 254:3:15:20000 | норм
|  |  | ПС Ново-Ленино В-10 Т-1 Ic | 20001 | Float | 1 | 1 | 0 | 254:3:15:20001 | норм
|  |  | ПС Ново-Ленино В-10 Т-1 P | 20002 | Float | 1 | 1 | 0 | 254:3:15:20002 | норм
|  |  | ПС Ново-Ленино В-10 Т-1 Q | 20003 | Float | 1 | 1 | 0 | 254:3:15:20003 | норм
|  |  | ПС Ново-Ленино В-10 Т-2 Ia | 20004 | Float | 1 | 1 | 0 | 254:3:15:20004 | норм
|  |  | ПС Ново-Ленино В-10 Т-2 Ic | 20005 | Float | 1 | 1 | 0 | 254:3:15:20005 | норм
|  |  | ПС Ново-Ленино В-10 Т-2 P | 20006 | Float | 1 | 1 | 0 | 254:3:15:20006 | норм
|  |  | ПС Ново-Ленино В-10 Т-2 Q | 20007 | Float | 1 | 1 | 0 | 254:3:15:20007 | норм
|  |  | ПС Ново-Ленино СВ-10 Ia | 20008 | Float | 1 | 1 | 0 | 254:3:15:20008 | норм
|  |  | ПС Ново-Ленино СВ-10 Ic | 20009 | Float | 1 | 1 | 0 | 254:3:15:20009 | норм
|  |  | ПС Ново-Ленино В-10 Поселок Ia | 20010 | Float | 1 | 1 | 0 | 254:3:15:20010 | норм
|  |  | ПС Ново-Ленино В-10 Поселок Ic | 20011 | Float | 1 | 1 | 0 | 254:3:15:20011 | норм
|  |  | ПС Ново-Ленино В-10 Поселок P | 20012 | Float | 1 | 1 | 0 | 254:3:15:20012 | норм
|  |  | ПС Ново-Ленино В-10 Поселок Q | 20013 | Float | 1 | 1 | 0 | 254:3:15:20013 | норм
|  |  | ПС Ново-Ленино В-10 Бильчир Ia | 20014 | Float | 1 | 1 | 0 | 254:3:15:20014 | норм
|  |  | ПС Ново-Ленино В-10 Бильчир Ic | 20015 | Float | 1 | 1 | 0 | 254:3:15:20015 | норм
|  |  | ПС Ново-Ленино В-10 Бильчир P | 20016 | Float | 1 | 1 | 0 | 254:3:15:20016 | норм
|  |  | ПС Ново-Ленино В-10 Бильчир Q | 20017 | Float | 1 | 1 | 0 | 254:3:15:20017 | норм
|  |  | ПС Ново-Ленино В-10 Бараново Ia | 20018 | Float | 1 | 1 | 0 | 254:3:15:20018 | норм
|  |  | ПС Ново-Ленино В-10 Бараново Ic | 20019 | Float | 1 | 1 | 0 | 254:3:15:20019 | норм
|  |  | ПС Ново-Ленино В-10 Бараново P | 20020 | Float | 1 | 1 | 0 | 254:3:15:20020 | норм
|  |  | ПС Ново-Ленино В-10 Бараново Q | 20021 | Float | 1 | 1 | 0 | 254:3:15:20021 | норм
|  |  | ПС Ново-Ленино В-10 Удоктай Ia | 20022 | Float | 1 | 1 | 0 | 254:3:15:20022 | норм
|  |  | ПС Ново-Ленино В-10 Удоктай Ic | 20023 | Float | 1 | 1 | 0 | 254:3:15:20023 | норм
|  |  | ПС Ново-Ленино В-10 Удоктай P | 20024 | Float | 1 | 1 | 0 | 254:3:15:20024 | норм
|  |  | ПС Ново-Ленино В-10 Удоктай Q | 20025 | Float | 1 | 1 | 0 | 254:3:15:20025 | норм
|  |  | ПС Ново-Ленино ТН-10-1 Ua | 20026 | Float | 1 | 1 | 0 | 254:3:15:20026 | норм
|  |  | ПС Ново-Ленино ТН-10-1 Ub | 20027 | Float | 1 | 1 | 0 | 254:3:15:20027 | норм
|  |  | ПС Ново-Ленино ТН-10-1 Uc | 20028 | Float | 1 | 1 | 0 | 254:3:15:20028 | норм
|  |  | ПС Ново-Ленино ТН-10-2 Ua | 20029 | Float | 1 | 1 | 0 | 254:3:15:20029 | норм
|  |  | ПС Ново-Ленино ТН-10-2 Ub | 20030 | Float | 1 | 1 | 0 | 254:3:15:20030 | норм
|  |  | ПС Ново-Ленино ТН-10-2 Uc | 20031 | Float | 1 | 1 | 0 | 254:3:15:20031 | норм
ASDU
| Адрес | 31
| Имя | Пс Бильчир
|  | ОБЪЕКТЫ ТС (II): | Имя | АОИ | АОИ команды ТУ | Адрес источника | Адрес входа | Адрес ТУ | Тип
|  |  | ПС Бильчир В-110 Т-1(2) Положение выключателя | 1 |  | SP | 254:3:16:1
|  |  | ПС Бильчир В-110 Т-2(2) Положение выключателя | 2 |  | SP | 254:3:16:2
|  |  | ПС Бильчир В-10 Т-1 Положение выключателя | 3 |  | SP | 254:3:16:3
|  |  | ПС Бильчир В-10 Т-2 Положение выключателя | 4 |  | SP | 254:3:16:4
|  |  | ПС Бильчир СВ-10 Положение выключателя | 5 |  | SP | 254:3:16:5
|  |  | ПС Бильчир В-10 Н-Ленино Положение выключателя | 6 |  | SP | 254:3:16:6
|  |  | ПС Бильчир В-10 ЛПХ Положение выключателя | 7 |  | SP | 254:3:16:7
|  |  | ПС Бильчир В-10 Поселок Положение выключателя | 8 |  | SP | 254:3:16:8
|  |  | ПС Бильчир В-10 ХПП Положение выключателя | 9 |  | SP | 254:3:16:9
|  |  | ПС Бильчир В-10 Комб. завод Положение выключателя | 10 |  | SP | 254:3:16:10
|  |  | ПС Бильчир КДО Предупреждение | 11 |  | SP | 254:3:16:11
|  |  | ПС Бильчир КДО Авария | 12 |  | SP | 254:3:16:12
|  | ОБЪЕКТЫ ТИ (II): | Имя | АОИ | Тип | Квант | Множитель | Смещение | Адрес источника | Исходный тип
|  |  | ПС Бильчир ТН-110-1 Ua | 20000 | Float | 1 | 1 | 0 | 254:3:16:20000 | норм
|  |  | ПС Бильчир ТН-110-1 Ub | 20001 | Float | 1 | 1 | 0 | 254:3:16:20001 | норм
|  |  | ПС Бильчир ТН-110-1 Uc | 20002 | Float | 1 | 1 | 0 | 254:3:16:20002 | норм
|  |  | ПС Бильчир ТН-110-2 Ua | 20003 | Float | 1 | 1 | 0 | 254:3:16:20003 | норм
|  |  | ПС Бильчир ТН-110-2 Ub | 20004 | Float | 1 | 1 | 0 | 254:3:16:20004 | норм
|  |  | ПС Бильчир ТН-110-2 Uc | 20005 | Float | 1 | 1 | 0 | 254:3:16:20005 | норм
|  |  | ПС Бильчир В-10 Т-1 Ia | 20006 | Float | 1 | 1 | 0 | 254:3:16:20006 | норм
|  |  | ПС Бильчир В-10 Т-1 Ic | 20007 | Float | 1 | 1 | 0 | 254:3:16:20007 | норм
|  |  | ПС Бильчир В-10 Т-1 P | 20008 | Float | 1 | 1 | 0 | 254:3:16:20008 | норм
|  |  | ПС Бильчир В-10 Т-1 Q | 20009 | Float | 1 | 1 | 0 | 254:3:16:20009 | норм
|  |  | ПС Бильчир В-10 Т-2 Ia | 20010 | Float | 1 | 1 | 0 | 254:3:16:20010 | норм
|  |  | ПС Бильчир В-10 Т-2 Ic | 20011 | Float | 1 | 1 | 0 | 254:3:16:20011 | норм
|  |  | ПС Бильчир В-10 Т-2 P | 20012 | Float | 1 | 1 | 0 | 254:3:16:20012 | норм
|  |  | ПС Бильчир В-10 Т-2 Q | 20013 | Float | 1 | 1 | 0 | 254:3:16:20013 | норм
|  |  | ПС Бильчир СВ-10 Ia | 20014 | Float | 1 | 1 | 0 | 254:3:16:20014 | норм
|  |  | ПС Бильчир СВ-10 Ic | 20015 | Float | 1 | 1 | 0 | 254:3:16:20015 | норм
|  |  | ПС Бильчир СВ-10 P | 20016 | Float | 1 | 1 | 0 | 254:3:16:20016 | норм
|  |  | ПС Бильчир СВ-10 Q | 20017 | Float | 1 | 1 | 0 | 254:3:16:20017 | норм
|  |  | ПС Бильчир В-10 Н-Ленино Ia | 20018 | Float | 1 | 1 | 0 | 254:3:16:20018 | норм
|  |  | ПС Бильчир В-10 Н-Ленино Ic | 20019 | Float | 1 | 1 | 0 | 254:3:16:20019 | норм
|  |  | ПС Бильчир В-10 Н-Ленино P | 20020 | Float | 1 | 1 | 0 | 254:3:16:20020 | норм
|  |  | ПС Бильчир В-10 Н-Ленино Q | 20021 | Float | 1 | 1 | 0 | 254:3:16:20021 | норм
|  |  | ПС Бильчир В-10 ЛПХ Ia | 20022 | Float | 1 | 1 | 0 | 254:3:16:20022 | норм
|  |  | ПС Бильчир В-10 ЛПХ Ic | 20023 | Float | 1 | 1 | 0 | 254:3:16:20023 | норм
|  |  | ПС Бильчир В-10 ЛПХ P | 20024 | Float | 1 | 1 | 0 | 254:3:16:20024 | норм
|  |  | ПС Бильчир В-10 ЛПХ Q | 20025 | Float | 1 | 1 | 0 | 254:3:16:20025 | норм
|  |  | ПС Бильчир В-10 Поселок Ia | 20026 | Float | 1 | 1 | 0 | 254:3:16:20026 | норм
|  |  | ПС Бильчир В-10 Поселок Ic | 20027 | Float | 1 | 1 | 0 | 254:3:16:20027 | норм
|  |  | ПС Бильчир В-10 Поселок P | 20028 | Float | 1 | 1 | 0 | 254:3:16:20028 | норм
|  |  | ПС Бильчир В-10 Поселок Q | 20029 | Float | 1 | 1 | 0 | 254:3:16:20029 | норм
|  |  | ПС Бильчир В-10 ХПП Ia | 20030 | Float | 1 | 1 | 0 | 254:3:16:20030 | норм
|  |  | ПС Бильчир В-10 ХПП Ic | 20031 | Float | 1 | 1 | 0 | 254:3:16:20031 | норм
|  |  | ПС Бильчир В-10 ХПП P | 20032 | Float | 1 | 1 | 0 | 254:3:16:20032 | норм
|  |  | ПС Бильчир В-10 ХПП Q | 20033 | Float | 1 | 1 | 0 | 254:3:16:20033 | норм
|  |  | ПС Бильчир В-10 Комб. завод Ia | 20034 | Float | 1 | 1 | 0 | 254:3:16:20034 | норм
|  |  | ПС Бильчир В-10 Комб. завод Ic | 20035 | Float | 1 | 1 | 0 | 254:3:16:20035 | норм
|  |  | ПС Бильчир В-10 Комб. завод P | 20036 | Float | 1 | 1 | 0 | 254:3:16:20036 | норм
|  |  | ПС Бильчир В-10 Комб. завод Q | 20037 | Float | 1 | 1 | 0 | 254:3:16:20037 | норм
|  |  | ПС Бильчир ТН-10-1 Ua | 20038 | Float | 1 | 1 | 0 | 254:3:16:20038 | норм
|  |  | ПС Бильчир ТН-10-1 Ub | 20039 | Float | 1 | 1 | 0 | 254:3:16:20039 | норм
|  |  | ПС Бильчир ТН-10-1 Uc | 20040 | Float | 1 | 1 | 0 | 254:3:16:20040 | норм
|  |  | ПС Бильчир ТН-10-2 Ua | 20041 | Float | 1 | 1 | 0 | 254:3:16:20041 | норм
|  |  | ПС Бильчир ТН-10-2 Ub | 20042 | Float | 1 | 1 | 0 | 254:3:16:20042 | норм
|  |  | ПС Бильчир ТН-10-2 Uc | 20043 | Float | 1 | 1 | 0 | 254:3:16:20043 | норм
|  |  | ПС Бильчир В-110 Т-1 Ia | 20044 | Float | 1 | 1 | 0 | 254:3:16:20044 | норм
|  |  | ПС Бильчир В-110 Т-1 Ic | 20045 | Float | 1 | 1 | 0 | 254:3:16:20045 | норм
|  |  | ПС Бильчир В-110 Т-1 P | 20046 | Float | 1 | 1 | 0 | 254:3:16:20046 | норм
|  |  | ПС Бильчир В-110 Т-1 Q | 20047 | Float | 1 | 1 | 0 | 254:3:16:20047 | норм
|  |  | ПС Бильчир В-110 Т-2 Ia | 20048 | Float | 1 | 1 | 0 | 254:3:16:20048 | норм
|  |  | ПС Бильчир В-110 Т-2 Ic | 20049 | Float | 1 | 1 | 0 | 254:3:16:20049 | норм
|  |  | ПС Бильчир В-110 Т-2 P | 20050 | Float | 1 | 1 | 0 | 254:3:16:20050 | норм
|  |  | ПС Бильчир В-110 Т-2 Q | 20051 | Float | 1 | 1 | 0 | 254:3:16:20051 | норм
ASDU
| Адрес | 32
| Имя | ПС Усть-Орда
|  | ОБЪЕКТЫ ТС (II): | Имя | АОИ | АОИ команды ТУ | Адрес источника | Адрес входа | Адрес ТУ | Тип
|  |  | ПС Усть-Орда КП1 Предупреждение | 1 |  | SP | 254:5:1:20001
|  |  | ПС Усть-Орда КП1 Авария | 2 |  | SP | 254:5:1:20000
|  |  | ПС Усть-Орда В-110 Урик ц.Б Положение выключателя | 3 |  | SP | 254:5:1:10007
|  |  | ПС Усть-Орда В-110 Баяндай ц.А Положение выключателя | 4 |  | SP | 254:5:1:10002
|  |  | ПС Усть-Орда В-110 Никольск Положение выключателя | 5 |  | SP | 254:5:1:10004
|  |  | ПС Усть-Орда В-110 Баяндай ц.Б Положение выключателя | 6 |  | SP | 254:5:1:10003
|  |  | ПС Усть-Орда В-110 Урик ц.А Положение выключателя | 7 |  | SP | 254:5:1:10006
|  |  | ПС Усть-Орда ОВ-110 Положение выключателя | 8 |  | SP | 254:5:1:10001
|  |  | ПС Усть-Орда СВ-110 Положение выключателя | 9 |  | SP | 254:5:1:10000
|  |  | ПС Усть-Орда В-110 Тихоновка Положение выключателя | 10 |  | SP | 254:5:1:10005
|  |  | ПС Усть-Орда В-110 Электрокотельная ц.А Положение выключателя | 11 |  | SP | 254:5:1:10008
|  |  | ПС Усть-Орда В-110 Электрокотельная ц.Б Положение выключателя | 12 |  | SP | 254:5:1:10009
|  |  | ПС Усть-Орда В-110 Т-2 Положение выключателя | 13 |  | SP | 254:5:1:10022
|  |  | ПС Усть-Орда В-110 Т-1 Положение выключателя | 14 |  | SP | 254:5:1:10020
|  |  | ПС Усть-Орда КДО 2 Предупреждение | 15 |  | SP | 254:5:1:20003
|  |  | ПС Усть-Орда КДО 2 Авария | 16 |  | SP | 254:5:1:20002
|  |  | ПС Усть-Орда СВ-35 Положение выключателя | 17 |  | SP | 254:5:1:10036
|  |  | ПС Усть-Орда В-35 Т-2 Положение выключателя | 18 |  | SP | 254:5:1:10026
|  |  | ПС Усть-Орда В-35 Гаханы Положение выключателя | 19 |  | SP | 254:5:1:10030
|  |  | ПС Усть-Орда В-35 Бозой Положение выключателя | 20 |  | SP | 254:5:1:10032
|  |  | ПС Усть-Орда В-35 Харат Положение выключателя | 21 |  | SP | 254:5:1:10028
|  |  | ПС Усть-Орда В-35 Черемушки Положение выключателя | 22 |  | SP | 254:5:1:10034
|  |  | ПС Усть-Орда В-35 Т-1 Положение выключателя | 23 |  | SP | 254:5:1:10024
|  |  | ПС Усть-Орда КДО 2 Предупреждение КРУН | 24 |  | SP | 254:5:1:20005
|  |  | ПС Усть-Орда КДО 2 Авария КРУН | 25 |  | SP | 254:5:1:20004
|  |  | ПС Усть-Орда В-10 Детский дом Положение выключателя | 26 |  | SP | 254:5:1:10044
|  |  | ПС Усть-Орда В-10 Мурино Положение выключателя | 27 |  | SP | 254:5:1:10046
|  |  | ПС Усть-Орда В-10 Больница Положение выключателя | 28 |  | SP | 254:5:1:10048
|  |  | ПС Усть-Орда В-10 ДГК-10-1 Положение выключателя | 29 |  | SP | 254:5:1:10050
|  |  | ПС Усть-Орда В-10 ДГК-10-2 Положение выключателя | 30 |  | SP | 254:5:1:10052
|  |  | ПС Усть-Орда В-10 Кулункун Положение выключателя | 31 |  | SP | 254:5:1:10054
|  |  | ПС Усть-Орда В-10 Н-Идыга Положение выключателя | 32 |  | SP | 254:5:1:10056
|  |  | ПС Усть-Орда В-10 ПП-1 Положение выключателя | 33 |  | SP | 254:5:1:10058
|  |  | ПС Усть-Орда В-10 ПП-2 Положение выключателя | 34 |  | SP | 254:5:1:10060
|  |  | ПС Усть-Орда В-10 РЭС Положение выключателя | 35 |  | SP | 254:5:1:10062
|  |  | ПС Усть-Орда В-10 Тугутуй ц.А Положение выключателя | 36 |  | SP | 254:5:1:10068
|  |  | ПС Усть-Орда В-10 Электрокотельная Положение выключателя | 37 |  | SP | 254:5:1:10070
|  |  | ПС Усть-Орда В-10 Поселок Положение выключателя | 38 |  | SP | 254:5:1:10072
|  |  | ПС Усть-Орда В-10 Тугутуй ц.Б Положение выключателя | 39 |  | SP | 254:5:1:10074
|  |  | ПС Усть-Орда СВ-10 Положение выключателя | 40 |  | SP | 254:5:1:10042
|  |  | ПС Усть-Орда В-10 СХТ Положение выключателя вкл. | 41 |  | SP | 254:5:1:10076
|  |  | ПС Усть-Орда Резерв Положение выключателя вкл. | 42 |  | SP | 254:5:1:10078
|  |  | ПС Усть-Орда Резерв Положение выключателя вкл. | 43 |  | SP | 254:5:1:10080
|  |  | ПС Усть-Орда АОПО Отключение ВВ ЭМО (УВ3 Никольск) | 44 |  | SP | 254:5:1:20028
|  |  | ПС Усть-Орда АОПО Отключение ВВ ЭМО (УВ2 Т-2) | 45 |  | SP | 254:5:1:20029
|  |  | ПС Усть-Орда АОПО Отключение ВВ ЭМО (УВ2 Т-1) | 46 |  | SP | 254:5:1:20030
|  |  | ПС Усть-Орда АОПО Отключение ВВ ЭМО (УВ1 Эл.-Б) | 47 |  | SP | 254:5:1:20031
|  |  | ПС Усть-Орда АОПО Отключение ВВ ЭМО (УВ1 Эл.-А) | 48 |  | SP | 254:5:1:20032
|  |  | ПС Усть-Орда АОПО Срабатывание ВЛ-110 Никольск | 49 |  | SP | 254:5:1:10205
|  |  | ПС Усть-Орда АОПО Неисправность | 50 |  | SP | 254:5:1:20024
|  |  | ПС Усть-Орда АОПО Срабатывание сигн. (1ст.) | 51 |  | SP | 254:5:1:20020
|  |  | ПС Усть-Орда АОПО Срабатывание УВ-1 (2 ст.) | 52 |  | SP | 254:5:1:20021
|  |  | ПС Усть-Орда АОПО Срабатывание УВ-2 (3ст.) | 53 |  | SP | 254:5:1:20022
|  |  | ПС Усть-Орда АОПО Срабатывание УВ-3 (4ст.) | 54 |  | SP | 254:5:1:20023
|  |  | ПС Усть-Орда АОПО Неиспр-ть (обрыв) датчика темп.№1 | 55 |  | SP | 254:5:1:20033
|  |  | ПС Усть-Орда АОПО Неиспр-ть (обрыв) датчика темп.№2 | 56 |  | SP | 254:5:1:20034
|  |  | ПС Усть-Орда АОПО Ключ ввода выведен | 57 |  | SP | 254:5:1:10213
|  |  | ПС Усть-Орда ПС Усть-Орда ПС Усть-Орда ОР-110 Т-1 | 58 |  | SP | 254:5:1:20036
|  |  | ПС Усть-Орда ПС Усть-Орда ПС Усть-Орда ОР-110 Т-2 | 59 |  | SP | 254:5:1:20037
|  |  | ПС Усть-Орда ПС Усть-Орда ПС Усть-Орда ОР-110 Никольск | 60 |  | SP | 254:5:1:20038
|  |  | ПС Усть-Орда ПС Усть-Орда ПС Усть-Орда ОР-110 Эл.котел. А | 61 |  | SP | 254:5:1:20039
|  |  | ПС Усть-Орда ПС Усть-Орда ПС Усть-Орда ОР-110 Эл.котел. Б | 62 |  | SP | 254:5:1:20040
|  | ОБЪЕКТЫ ТИ (II): | Имя | АОИ | Тип | Квант | Множитель | Смещение | Адрес источника | Исходный тип
|  |  | ПС Усть-Орда В-110 Электрокотельная ц.Б Ia | 20000 | Float | 1 | 1 | 0 | 254:5:1:55 | норм
|  |  | ПС Усть-Орда В-110 Электрокотельная ц.Б Ib | 20001 | Float | 1 | 1 | 0 | 254:5:1:56 | норм
|  |  | ПС Усть-Орда В-110 Электрокотельная ц.Б Ic | 20002 | Float | 1 | 1 | 0 | 254:5:1:57 | норм
|  |  | ПС Усть-Орда В-110 Электрокотельная ц.Б P | 20003 | Float | 1 | 1 | 0 | 254:5:1:58 | норм
|  |  | ПС Усть-Орда В-110 Электрокотельная ц.Б Q | 20004 | Float | 1 | 1 | 0 | 254:5:1:59 | норм
|  |  | ПС Усть-Орда В-110 Урик ц.Б Ia | 20005 | Float | 1 | 1 | 0 | 254:5:1:43 | норм
|  |  | ПС Усть-Орда В-110 Урик ц.Б Ib | 20006 | Float | 1 | 1 | 0 | 254:5:1:44 | норм
|  |  | ПС Усть-Орда В-110 Урик ц.Б Ic | 20007 | Float | 1 | 1 | 0 | 254:5:1:45 | норм
|  |  | ПС Усть-Орда В-110 Урик ц.Б P | 20008 | Float | 1 | 1 | 0 | 254:5:1:46 | норм
|  |  | ПС Усть-Орда В-110 Урик ц.Б Q | 20009 | Float | 1 | 1 | 0 | 254:5:1:47 | норм
|  |  | ПС Усть-Орда В-110 Баяндай ц.А Ia | 20010 | Float | 1 | 1 | 0 | 254:5:1:14 | норм
|  |  | ПС Усть-Орда В-110 Баяндай ц.А Ib | 20011 | Float | 1 | 1 | 0 | 254:5:1:15 | норм
|  |  | ПС Усть-Орда В-110 Баяндай ц.А Ic | 20012 | Float | 1 | 1 | 0 | 254:5:1:16 | норм
|  |  | ПС Усть-Орда В-110 Баяндай ц.А P | 20013 | Float | 1 | 1 | 0 | 254:5:1:13 | норм
|  |  | ПС Усть-Орда В-110 Баяндай ц.А Q | 20014 | Float | 1 | 1 | 0 | 254:5:1:17 | норм
|  |  | ПС Усть-Орда В-110 Никольск Ia | 20015 | Float | 1 | 1 | 0 | 254:5:1:25 | норм
|  |  | ПС Усть-Орда В-110 Никольск Ib | 20016 | Float | 1 | 1 | 0 | 254:5:1:26 | норм
|  |  | ПС Усть-Орда В-110 Никольск Ic | 20017 | Float | 1 | 1 | 0 | 254:5:1:27 | норм
|  |  | ПС Усть-Орда В-110 Никольск Uab | 20018 | Float | 1 | 1 | 0 | 254:5:1:77 | норм
|  |  | ПС Усть-Орда В-110 Никольск Ubc | 20019 | Float | 1 | 1 | 0 | 254:5:1:78 | норм
|  |  | ПС Усть-Орда В-110 Никольск Uca | 20020 | Float | 1 | 1 | 0 | 254:5:1:79 | норм
|  |  | ПС Усть-Орда В-110 Никольск P | 20021 | Float | 1 | 1 | 0 | 254:5:1:28 | норм
|  |  | ПС Усть-Орда В-110 Никольск Q | 20022 | Float | 1 | 1 | 0 | 254:5:1:29 | норм
|  |  | ПС Усть-Орда В-110 Электрокотельная ц.А Ia | 20023 | Float | 1 | 1 | 0 | 254:5:1:49 | норм
|  |  | ПС Усть-Орда В-110 Электрокотельная ц.А Ib | 20024 | Float | 1 | 1 | 0 | 254:5:1:50 | норм
|  |  | ПС Усть-Орда В-110 Электрокотельная ц.А Ic | 20025 | Float | 1 | 1 | 0 | 254:5:1:51 | норм
|  |  | ПС Усть-Орда В-110 Электрокотельная ц.А P | 20026 | Float | 1 | 1 | 0 | 254:5:1:52 | норм
|  |  | ПС Усть-Орда В-110 Электрокотельная ц.А Q | 20027 | Float | 1 | 1 | 0 | 254:5:1:53 | норм
|  |  | ПС Усть-Орда В-110 Баяндай ц.Б Ia | 20028 | Float | 1 | 1 | 0 | 254:5:1:20 | норм
|  |  | ПС Усть-Орда В-110 Баяндай ц.Б Ib | 20029 | Float | 1 | 1 | 0 | 254:5:1:21 | норм
|  |  | ПС Усть-Орда В-110 Баяндай ц.Б Ic | 20030 | Float | 1 | 1 | 0 | 254:5:1:22 | норм
|  |  | ПС Усть-Орда В-110 Баяндай ц.Б P | 20031 | Float | 1 | 1 | 0 | 254:5:1:19 | норм
|  |  | ПС Усть-Орда В-110 Баяндай ц.Б Q | 20032 | Float | 1 | 1 | 0 | 254:5:1:23 | норм
|  |  | ПС Усть-Орда В-110 Т-2 Ia | 20033 | Float | 1 | 1 | 0 | 254:5:1:88 | норм
|  |  | ПС Усть-Орда В-110 Т-2 Ib | 20034 | Float | 1 | 1 | 0 | 254:5:1:89 | норм
|  |  | ПС Усть-Орда В-110 Т-2 Ic | 20035 | Float | 1 | 1 | 0 | 254:5:1:90 | норм
|  |  | ПС Усть-Орда В-110 Т-2 P | 20036 | Float | 1 | 1 | 0 | 254:5:1:91 | норм
|  |  | ПС Усть-Орда В-110 Т-2 Q | 20037 | Float | 1 | 1 | 0 | 254:5:1:92 | норм
|  |  | ПС Усть-Орда В-110 Урик ц.А Ia | 20038 | Float | 1 | 1 | 0 | 254:5:1:37 | норм
|  |  | ПС Усть-Орда В-110 Урик ц.А Ib | 20039 | Float | 1 | 1 | 0 | 254:5:1:38 | норм
|  |  | ПС Усть-Орда В-110 Урик ц.А Ic | 20040 | Float | 1 | 1 | 0 | 254:5:1:39 | норм
|  |  | ПС Усть-Орда В-110 Урик ц.А P | 20041 | Float | 1 | 1 | 0 | 254:5:1:40 | норм
|  |  | ПС Усть-Орда В-110 Урик ц.А Q | 20042 | Float | 1 | 1 | 0 | 254:5:1:42 | норм
|  |  | ПС Усть-Орда ОВ-110 Ia | 20043 | Float | 1 | 1 | 0 | 254:5:1:7 | норм
|  |  | ПС Усть-Орда ОВ-110 Ib | 20044 | Float | 1 | 1 | 0 | 254:5:1:8 | норм
|  |  | ПС Усть-Орда ОВ-110 Ic | 20045 | Float | 1 | 1 | 0 | 254:5:1:9 | норм
|  |  | ПС Усть-Орда ОВ-110 P | 20046 | Float | 1 | 1 | 0 | 254:5:1:11 | норм
|  |  | ПС Усть-Орда ОВ-110 Q | 20047 | Float | 1 | 1 | 0 | 254:5:1:10 | норм
|  |  | ПС Усть-Орда СВ-110 Ia | 20048 | Float | 1 | 1 | 0 | 254:5:1:1 | норм
|  |  | ПС Усть-Орда В-110 Тихоновка Ia | 20049 | Float | 1 | 1 | 0 | 254:5:1:33 | норм
|  |  | ПС Усть-Орда В-110 Тихоновка Ib | 20050 | Float | 1 | 1 | 0 | 254:5:1:34 | норм
|  |  | ПС Усть-Орда В-110 Тихоновка Ic | 20051 | Float | 1 | 1 | 0 | 254:5:1:35 | норм
|  |  | ПС Усть-Орда В-110 Тихоновка P | 20052 | Float | 1 | 1 | 0 | 254:5:1:32 | норм
|  |  | ПС Усть-Орда В-110 Тихоновка Q | 20053 | Float | 1 | 1 | 0 | 254:5:1:31 | норм
|  |  | ПС Усть-Орда В-110 Т-1 Ia | 20054 | Float | 1 | 1 | 0 | 254:5:1:82 | норм
|  |  | ПС Усть-Орда В-110 Т-1 Ib | 20055 | Float | 1 | 1 | 0 | 254:5:1:83 | норм
|  |  | ПС Усть-Орда В-110 Т-1 Ic | 20056 | Float | 1 | 1 | 0 | 254:5:1:84 | норм
|  |  | ПС Усть-Орда В-110 Т-1 P | 20057 | Float | 1 | 1 | 0 | 254:5:1:85 | норм
|  |  | ПС Усть-Орда В-110 Т-1 Q | 20058 | Float | 1 | 1 | 0 | 254:5:1:86 | норм
|  |  | ПС Усть-Орда СВ-35 Ia | 20059 | Float | 1 | 1 | 0 | 254:5:1:160 | норм
|  |  | ПС Усть-Орда В-35 Т-2 Ia | 20060 | Float | 1 | 1 | 0 | 254:5:1:130 | норм
|  |  | ПС Усть-Орда В-35 Т-2 Ic | 20061 | Float | 1 | 1 | 0 | 254:5:1:131 | норм
|  |  | ПС Усть-Орда В-35 Т-2 P | 20062 | Float | 1 | 1 | 0 | 254:5:1:132 | норм
|  |  | ПС Усть-Орда В-35 Т-2 Q | 20063 | Float | 1 | 1 | 0 | 254:5:1:133 | норм
|  |  | ПС Усть-Орда В-35 Гаханы Ia | 20064 | Float | 1 | 1 | 0 | 254:5:1:142 | норм
|  |  | ПС Усть-Орда В-35 Гаханы Ic | 20065 | Float | 1 | 1 | 0 | 254:5:1:143 | норм
|  |  | ПС Усть-Орда В-35 Гаханы P | 20066 | Float | 1 | 1 | 0 | 254:5:1:144 | норм
|  |  | ПС Усть-Орда В-35 Гаханы Q | 20067 | Float | 1 | 1 | 0 | 254:5:1:145 | норм
|  |  | ПС Усть-Орда В-35 Бозой Ia | 20068 | Float | 1 | 1 | 0 | 254:5:1:148 | норм
|  |  | ПС Усть-Орда В-35 Бозой Ic | 20069 | Float | 1 | 1 | 0 | 254:5:1:149 | норм
|  |  | ПС Усть-Орда В-35 Бозой P | 20070 | Float | 1 | 1 | 0 | 254:5:1:150 | норм
|  |  | ПС Усть-Орда В-35 Бозой Q | 20071 | Float | 1 | 1 | 0 | 254:5:1:151 | норм
|  |  | ПС Усть-Орда В-35 Харат Ia | 20072 | Float | 1 | 1 | 0 | 254:5:1:136 | норм
|  |  | ПС Усть-Орда В-35 Харат Ic | 20073 | Float | 1 | 1 | 0 | 254:5:1:137 | норм
|  |  | ПС Усть-Орда В-35 Харат P | 20074 | Float | 1 | 1 | 0 | 254:5:1:138 | норм
|  |  | ПС Усть-Орда В-35 Харат Q | 20075 | Float | 1 | 1 | 0 | 254:5:1:139 | норм
|  |  | ПС Усть-Орда В-35 Черемушки Ia | 20076 | Float | 1 | 1 | 0 | 254:5:1:154 | норм
|  |  | ПС Усть-Орда В-35 Черемушки Ic | 20077 | Float | 1 | 1 | 0 | 254:5:1:155 | норм
|  |  | ПС Усть-Орда В-35 Черемушки P | 20078 | Float | 1 | 1 | 0 | 254:5:1:156 | норм
|  |  | ПС Усть-Орда В-35 Черемушки Q | 20079 | Float | 1 | 1 | 0 | 254:5:1:157 | норм
|  |  | ПС Усть-Орда В-35 Т-1 Ia | 20080 | Float | 1 | 1 | 0 | 254:5:1:124 | норм
|  |  | ПС Усть-Орда В-35 Т-1 Ic | 20081 | Float | 1 | 1 | 0 | 254:5:1:125 | норм
|  |  | ПС Усть-Орда В-35 Т-1 P | 20082 | Float | 1 | 1 | 0 | 254:5:1:126 | норм
|  |  | ПС Усть-Орда В-35 Т-1 Q | 20083 | Float | 1 | 1 | 0 | 254:5:1:127 | норм
|  |  | ПС Усть-Орда В-35 Т-2 Ua | 20084 | Float | 1 | 1 | 0 | 254:5:1:165 | норм
|  |  | ПС Усть-Орда В-35 Т-2 Ub | 20085 | Float | 1 | 1 | 0 | 254:5:1:166 | норм
|  |  | ПС Усть-Орда В-35 Т-2 Uc | 20086 | Float | 1 | 1 | 0 | 254:5:1:167 | норм
|  |  | ПС Усть-Орда В-35 Т-1 Ua | 20087 | Float | 1 | 1 | 0 | 254:5:1:168 | норм
|  |  | ПС Усть-Орда В-35 Т-1 Ub | 20088 | Float | 1 | 1 | 0 | 254:5:1:169 | норм
|  |  | ПС Усть-Орда В-35 Т-1 Uc | 20089 | Float | 1 | 1 | 0 | 254:5:1:170 | норм
|  |  | ПС Усть-Орда В-10 Детский дом Ia | 20090 | Float | 1 | 1 | 0 | 254:5:1:188 | норм
|  |  | ПС Усть-Орда В-10 Детский дом Ic | 20091 | Float | 1 | 1 | 0 | 254:5:1:189 | норм
|  |  | ПС Усть-Орда В-10 Детский дом P | 20092 | Float | 1 | 1 | 0 | 254:5:1:190 | норм
|  |  | ПС Усть-Орда В-10 Детский дом Q | 20093 | Float | 1 | 1 | 0 | 254:5:1:191 | норм
|  |  | ПС Усть-Орда В-10 Мурино Ia | 20094 | Float | 1 | 1 | 0 | 254:5:1:194 | норм
|  |  | ПС Усть-Орда В-10 Мурино Ic | 20095 | Float | 1 | 1 | 0 | 254:5:1:195 | норм
|  |  | ПС Усть-Орда В-10 Мурино P | 20096 | Float | 1 | 1 | 0 | 254:5:1:196 | норм
|  |  | ПС Усть-Орда В-10 Мурино Q | 20097 | Float | 1 | 1 | 0 | 254:5:1:197 | норм
|  |  | ПС Усть-Орда В-10 Больница Ia | 20098 | Float | 1 | 1 | 0 | 254:5:1:200 | норм
|  |  | ПС Усть-Орда В-10 Больница Ic | 20099 | Float | 1 | 1 | 0 | 254:5:1:201 | норм
|  |  | ПС Усть-Орда В-10 Больница P | 20100 | Float | 1 | 1 | 0 | 254:5:1:202 | норм
|  |  | ПС Усть-Орда В-10 Больница Q | 20101 | Float | 1 | 1 | 0 | 254:5:1:203 | норм
|  |  | ПС Усть-Орда В-10 ДГК-10-1 Ia | 20102 | Float | 1 | 1 | 0 | 254:5:1:206 | норм
|  |  | ПС Усть-Орда В-10 ДГК-10-1 Ic | 20103 | Float | 1 | 1 | 0 | 254:5:1:207 | норм
|  |  | ПС Усть-Орда В-10 ДГК-10-1 P | 20104 | Float | 1 | 1 | 0 | 254:5:1:208 | норм
|  |  | ПС Усть-Орда В-10 ДГК-10-1 Q | 20105 | Float | 1 | 1 | 0 | 254:5:1:209 | норм
|  |  | ПС Усть-Орда В-10 ДГК-10-2 Ia | 20106 | Float | 1 | 1 | 0 | 254:5:1:212 | норм
|  |  | ПС Усть-Орда В-10 ДГК-10-2 Ic | 20107 | Float | 1 | 1 | 0 | 254:5:1:213 | норм
|  |  | ПС Усть-Орда В-10 ДГК-10-2 P | 20108 | Float | 1 | 1 | 0 | 254:5:1:214 | норм
|  |  | ПС Усть-Орда В-10 ДГК-10-2 Q | 20109 | Float | 1 | 1 | 0 | 254:5:1:215 | норм
|  |  | ПС Усть-Орда В-10 Кулункун Ia | 20110 | Float | 1 | 1 | 0 | 254:5:1:218 | норм
|  |  | ПС Усть-Орда В-10 Кулункун Ic | 20111 | Float | 1 | 1 | 0 | 254:5:1:219 | норм
|  |  | ПС Усть-Орда В-10 Кулункун P | 20112 | Float | 1 | 1 | 0 | 254:5:1:220 | норм
|  |  | ПС Усть-Орда В-10 Кулункун Q | 20113 | Float | 1 | 1 | 0 | 254:5:1:221 | норм
|  |  | ПС Усть-Орда В-10 Н-Идыга Ia | 20114 | Float | 1 | 1 | 0 | 254:5:1:224 | норм
|  |  | ПС Усть-Орда В-10 Н-Идыга Ic | 20115 | Float | 1 | 1 | 0 | 254:5:1:225 | норм
|  |  | ПС Усть-Орда В-10 Н-Идыга P | 20116 | Float | 1 | 1 | 0 | 254:5:1:226 | норм
|  |  | ПС Усть-Орда В-10 Н-Идыга Q | 20117 | Float | 1 | 1 | 0 | 254:5:1:227 | норм
|  |  | ПС Усть-Орда В-10 ПП-1 Ia | 20118 | Float | 1 | 1 | 0 | 254:5:1:230 | норм
|  |  | ПС Усть-Орда В-10 ПП-1 Ic | 20119 | Float | 1 | 1 | 0 | 254:5:1:231 | норм
|  |  | ПС Усть-Орда В-10 ПП-1 P | 20120 | Float | 1 | 1 | 0 | 254:5:1:232 | норм
|  |  | ПС Усть-Орда В-10 ПП-1 Q | 20121 | Float | 1 | 1 | 0 | 254:5:1:233 | норм
|  |  | ПС Усть-Орда В-10 ПП-2 Ia | 20122 | Float | 1 | 1 | 0 | 254:5:1:236 | норм
|  |  | ПС Усть-Орда В-10 ПП-2 Ic | 20123 | Float | 1 | 1 | 0 | 254:5:1:237 | норм
|  |  | ПС Усть-Орда В-10 ПП-2 P | 20124 | Float | 1 | 1 | 0 | 254:5:1:238 | норм
|  |  | ПС Усть-Орда В-10 ПП-2 Q | 20125 | Float | 1 | 1 | 0 | 254:5:1:239 | норм
|  |  | ПС Усть-Орда В-10 РЭС Ia | 20126 | Float | 1 | 1 | 0 | 254:5:1:242 | норм
|  |  | ПС Усть-Орда В-10 РЭС Ic | 20127 | Float | 1 | 1 | 0 | 254:5:1:243 | норм
|  |  | ПС Усть-Орда В-10 РЭС P | 20128 | Float | 1 | 1 | 0 | 254:5:1:244 | норм
|  |  | ПС Усть-Орда В-10 РЭС Q | 20129 | Float | 1 | 1 | 0 | 254:5:1:245 | норм
|  |  | ПС Усть-Орда В-10 Тугутуй ц.А Ia | 20130 | Float | 1 | 1 | 0 | 254:5:1:248 | норм
|  |  | ПС Усть-Орда В-10 Тугутуй ц.А Ic | 20131 | Float | 1 | 1 | 0 | 254:5:1:249 | норм
|  |  | ПС Усть-Орда В-10 Тугутуй ц.А P | 20132 | Float | 1 | 1 | 0 | 254:5:1:250 | норм
|  |  | ПС Усть-Орда В-10 Тугутуй ц.А Q | 20133 | Float | 1 | 1 | 0 | 254:5:1:251 | норм
|  |  | ПС Усть-Орда В-10 Электрокотельная Ia | 20134 | Float | 1 | 1 | 0 | 254:5:1:254 | норм
|  |  | ПС Усть-Орда В-10 Электрокотельная Ic | 20135 | Float | 1 | 1 | 0 | 254:5:1:255 | норм
|  |  | ПС Усть-Орда В-10 Электрокотельная P | 20136 | Float | 1 | 1 | 0 | 254:5:1:256 | норм
|  |  | ПС Усть-Орда В-10 Электрокотельная Q | 20137 | Float | 1 | 1 | 0 | 254:5:1:257 | норм
|  |  | ПС Усть-Орда В-10 Поселок Ia | 20138 | Float | 1 | 1 | 0 | 254:5:1:260 | норм
|  |  | ПС Усть-Орда В-10 Поселок Ic | 20139 | Float | 1 | 1 | 0 | 254:5:1:261 | норм
|  |  | ПС Усть-Орда В-10 Поселок P | 20140 | Float | 1 | 1 | 0 | 254:5:1:262 | норм
|  |  | ПС Усть-Орда В-10 Поселок Q | 20141 | Float | 1 | 1 | 0 | 254:5:1:263 | норм
|  |  | ПС Усть-Орда В-10 Тугутуй ц.Б Ia | 20142 | Float | 1 | 1 | 0 | 254:5:1:266 | норм
|  |  | ПС Усть-Орда В-10 Тугутуй ц.Б Ic | 20143 | Float | 1 | 1 | 0 | 254:5:1:267 | норм
|  |  | ПС Усть-Орда В-10 Тугутуй ц.Б P | 20144 | Float | 1 | 1 | 0 | 254:5:1:268 | норм
|  |  | ПС Усть-Орда В-10 Тугутуй ц.Б Q | 20145 | Float | 1 | 1 | 0 | 254:5:1:269 | норм
|  |  | ПС Усть-Орда СВ-10 Ia | 20146 | Float | 1 | 1 | 0 | 254:5:1:183 | норм
|  |  | ПС Усть-Орда В-10 СХТ Ia | 20147 | Float | 1 | 1 | 0 | 254:5:1:272 | норм
|  |  | ПС Усть-Орда В-10 СХТ Ic | 20148 | Float | 1 | 1 | 0 | 254:5:1:273 | норм
|  |  | ПС Усть-Орда В-10 СХТ P | 20149 | Float | 1 | 1 | 0 | 254:5:1:274 | норм
|  |  | ПС Усть-Орда В-10 СХТ Q | 20150 | Float | 1 | 1 | 0 | 254:5:1:275 | норм
|  |  | ПС Усть-Орда ТН-10-1 Ua | 20151 | Float | 1 | 1 | 0 | 254:5:1:290 | норм
|  |  | ПС Усть-Орда ТН-10-1 Ub | 20152 | Float | 1 | 1 | 0 | 254:5:1:291 | норм
|  |  | ПС Усть-Орда ТН-10-1 Uc | 20153 | Float | 1 | 1 | 0 | 254:5:1:292 | норм
|  |  | ПС Усть-Орда ТН-10-2 Ua | 20154 | Float | 1 | 1 | 0 | 254:5:1:293 | норм
|  |  | ПС Усть-Орда ТН-10-2 Ub | 20155 | Float | 1 | 1 | 0 | 254:5:1:294 | норм
|  |  | ПС Усть-Орда ТН-10-2 Uc | 20156 | Float | 1 | 1 | 0 | 254:5:1:295 | норм
|  |  | ПС Усть-Орда АОПО Темп-ра возд.датч.№1 | 20157 | норм | 1 | 1 | 0 | 254:5:1:950 | Float
|  |  | ПС Усть-Орда АОПО Темп-ра возд.датч.№2 | 20158 | норм | 1 | 1 | 0 | 254:5:1:951 | Float
|  |  | ПС Усть-Орда АОПО ВЛ-110 Никольск Ia | 20159 | норм | 1 | 1 | 0 | 254:5:1:952 | Float
|  |  | ПС Усть-Орда АОПО ВЛ-110 Никольск Ib | 20160 | норм | 1 | 1 | 0 | 254:5:1:953 | Float
|  |  | ПС Усть-Орда АОПО ВЛ-110 Никольск Ic | 20161 | норм | 1 | 1 | 0 | 254:5:1:954 | Float
|  |  | ПС Усть-Орда АОПО Выбранная уставка тока на сигнал для тек. темп-ры | 20162 | Float | 1 | 1 | 0 | 254:5:1:965 | Float
|  |  | ПС Усть-Орда АОПО Уставка тока на УВ для тек. темп-ры | 20163 | Float | 1 | 1 | 0 | 254:5:1:976 | Float
|  |  | ПС Усть-Орда АОПО Уставка тока на сигнал: -40 град | 20164 | Float | 1 | 1 | 0 | 254:5:1:977 | Float
|  |  | ПС Усть-Орда АОПО Уставка тока на сигнал: -35 град | 20165 | Float | 1 | 1 | 0 | 254:5:1:978 | Float
|  |  | ПС Усть-Орда АОПО Уставка тока на сигнал: -30 град | 20166 | Float | 1 | 1 | 0 | 254:5:1:979 | Float
|  |  | ПС Усть-Орда АОПО Уставка тока на сигнал: -25 град | 20167 | Float | 1 | 1 | 0 | 254:5:1:980 | Float
|  |  | ПС Усть-Орда АОПО Уставка тока на сигнал: -20град | 20168 | Float | 1 | 1 | 0 | 254:5:1:981 | Float
|  |  | ПС Усть-Орда АОПО Уставка тока на сигнал: -15 град | 20169 | Float | 1 | 1 | 0 | 254:5:1:982 | Float
|  |  | ПС Усть-Орда АОПО Уставка тока на сигнал: -10 град | 20170 | Float | 1 | 1 | 0 | 254:5:1:983 | Float
|  |  | ПС Усть-Орда АОПО Уставка тока на сигнал: -5 град | 20171 | Float | 1 | 1 | 0 | 254:5:1:984 | Float
|  |  | ПС Усть-Орда АОПО Уставка тока на сигнал: 0 град | 20172 | Float | 1 | 1 | 0 | 254:5:1:985 | Float
|  |  | ПС Усть-Орда АОПО Уставка тока на сигнал: 5 град | 20173 | Float | 1 | 1 | 0 | 254:5:1:986 | Float
|  |  | ПС Усть-Орда АОПО Уставка тока на УВ: -40 град. | 20174 | Float | 1 | 1 | 0 | 254:5:1:987 | Float
|  |  | ПС Усть-Орда АОПО Уставка тока на УВ: -35град. | 20175 | Float | 1 | 1 | 0 | 254:5:1:988 | Float
|  |  | ПС Усть-Орда АОПО Уставка тока на УВ: -30 град. | 20176 | Float | 1 | 1 | 0 | 254:5:1:989 | Float
|  |  | ПС Усть-Орда АОПО Уставка тока на УВ: -25 град. | 20177 | Float | 1 | 1 | 0 | 254:5:1:990 | Float
|  |  | ПС Усть-Орда АОПО Уставка тока на УВ: -20 град. | 20178 | Float | 1 | 1 | 0 | 254:5:1:991 | Float
|  |  | ПС Усть-Орда АОПО Уставка тока на УВ: -15град. | 20179 | Float | 1 | 1 | 0 | 254:5:1:992 | Float
|  |  | ПС Усть-Орда АОПО Уставка тока на УВ: -10град. | 20180 | Float | 1 | 1 | 0 | 254:5:1:993 | Float
|  |  | ПС Усть-Орда АОПО Уставка тока на УВ: -5 град. | 20181 | Float | 1 | 1 | 0 | 254:5:1:994 | Float
|  |  | ПС Усть-Орда АОПО Уставка тока на УВ: 0 град. | 20182 | Float | 1 | 1 | 0 | 254:5:1:995 | Float
|  |  | ПС Усть-Орда АОПО Уставка тока на УВ: +5 град. | 20183 | Float | 1 | 1 | 0 | 254:5:1:996 | Float
|  |  | ПС Усть-Орда АОПО Уставка времени на сигнал | 20184 | Float | 1 | 1 | 0 | 254:5:1:997 | Float
|  |  | ПС Усть-Орда АОПО Уставка времени Электроколтельная А, Б | 20185 | Float | 1 | 1 | 0 | 254:5:1:998 | Float
|  |  | ПС Усть-Орда АОПО Уставка времени Т1, Т2 | 20186 | Float | 1 | 1 | 0 | 254:5:1:999 | Float
|  |  | ПС Усть-Орда АОПО Уставка времени Никольск | 20187 | Float | 1 | 1 | 0 | 254:5:1:1000 | Float
|  |  | ПС Усть-Орда АОПО Уставка тока на УВ: +40 град. | 20188 | Float | 1 | 1 | 0 | 254:5:1:1001 | Float
|  |  | ПС Усть-Орда АОПО Уставка тока на УВ: +35 град. | 20189 | Float | 1 | 1 | 0 | 254:5:1:1002 | Float
|  |  | ПС Усть-Орда АОПО Уставка тока на УВ: +30 град. | 20190 | Float | 1 | 1 | 0 | 254:5:1:1003 | Float
|  |  | ПС Усть-Орда АОПО Уставка тока на УВ: +25 град. | 20191 | Float | 1 | 1 | 0 | 254:5:1:1004 | Float
|  |  | ПС Усть-Орда АОПО Уставка тока на УВ: +20 град. | 20192 | Float | 1 | 1 | 0 | 254:5:1:1005 | Float
|  |  | ПС Усть-Орда АОПО Уставка тока на УВ: +15 град. | 20193 | Float | 1 | 1 | 0 | 254:5:1:1006 | Float
|  |  | ПС Усть-Орда АОПО Уставка тока на УВ: +10 град. | 20194 | Float | 1 | 1 | 0 | 254:5:1:1007 | Float
|  |  | ПС Усть-Орда АОПО Уставка тока на сигнал: +40 град. | 20195 | Float | 1 | 1 | 0 | 254:5:1:1008 | Float
|  |  | ПС Усть-Орда АОПО Уставка тока на сигнал: +35 град. | 20196 | Float | 1 | 1 | 0 | 254:5:1:1009 | Float
|  |  | ПС Усть-Орда АОПО Уставка тока на сигнал: +30 град. | 20197 | Float | 1 | 1 | 0 | 254:5:1:1010 | Float
|  |  | ПС Усть-Орда АОПО Уставка тока на сигнал: +25 град. | 20198 | Float | 1 | 1 | 0 | 254:5:1:1011 | Float
|  |  | ПС Усть-Орда АОПО Уставка тока на сигнал: +20 град. | 20199 | Float | 1 | 1 | 0 | 254:5:1:1012 | Float
|  |  | ПС Усть-Орда АОПО Уставка тока на сигнал: +15 град. | 20200 | Float | 1 | 1 | 0 | 254:5:1:1013 | Float
|  |  | ПС Усть-Орда АОПО Уставка тока на сигнал: +10 град. | 20201 | Float | 1 | 1 | 0 | 254:5:1:1014 | Float
ASDU
| Адрес | 33
| Имя | ПС Бозой
|  | ОБЪЕКТЫ ТС (II): | Имя | АОИ | АОИ команды ТУ | Адрес источника | Адрес входа | Адрес ТУ | Тип
|  |  | ПС Бозой СВ-35 Положение выключателя | 1 |  | SP | 254:5:1:10101
|  |  | ПС Бозой В-10 Гаханы Положение выключателя вкл. | 2 |  | SP | 254:5:1:10085
|  |  | ПС Бозой ТСН-10-1 Авария КРУН | 3 |  | SP | 254:5:1:20007
|  |  | ПС Бозой ТСН-10-1 Предупреждение КРУН | 4 |  | SP | 254:5:1:20008
|  |  | ПС Бозой В-10 Т-1 Положение выключателя | 5 |  | SP | 254:5:1:10087
|  |  | ПС Бозой СВ-10 Положение выключателя | 6 |  | SP | 254:5:1:10089
|  |  | ПС Бозой В-10 Т-2 Положение выключателя | 7 |  | SP | 254:5:1:10091
|  |  | ПС Бозой В-10 Штаб Положение выключателя | 8 |  | SP | 254:5:1:10093
|  |  | ПС Бозой В-10 Усть-Орда Положение выключателя | 9 |  | SP | 254:5:1:10095
|  |  | ПС Бозой В-35 Т-1 Положение выключателя | 10 |  | SP | 254:5:1:10097
|  |  | ПС Бозой В-35 Т-2 Положение выключателя | 11 |  | SP | 254:5:1:10099
|  | ОБЪЕКТЫ ТИ (II): | Имя | АОИ | Тип | Квант | Множитель | Смещение | Адрес источника | Исходный тип
|  |  | ПС Бозой СВ-10 Ia | 20000 | Float | 1 | 1 | 0 | 254:5:1:331 | норм
|  |  | ПС Бозой В-10 Гаханы Ia | 20001 | Float | 1 | 1 | 0 | 254:5:1:308 | норм
|  |  | ПС Бозой В-10 Гаханы Ic | 20002 | Float | 1 | 1 | 0 | 254:5:1:309 | норм
|  |  | ПС Бозой В-10 Гаханы P | 20003 | Float | 1 | 1 | 0 | 254:5:1:310 | норм
|  |  | ПС Бозой В-10 Гаханы Q | 20004 | Float | 1 | 1 | 0 | 254:5:1:311 | норм
|  |  | ПС Бозой В-10 Т-1 Ia | 20005 | Float | 1 | 1 | 0 | 254:5:1:322 | норм
|  |  | ПС Бозой В-10 Т-1 Ic | 20006 | Float | 1 | 1 | 0 | 254:5:1:323 | норм
|  |  | ПС Бозой В-10 Т-1 Ua | 20007 | Float | 1 | 1 | 0 | 254:5:1:324 | норм
|  |  | ПС Бозой В-10 Т-1 Ub | 20008 | Float | 1 | 1 | 0 | 254:5:1:325 | норм
|  |  | ПС Бозой В-10 Т-1 Uc | 20009 | Float | 1 | 1 | 0 | 254:5:1:326 | норм
|  |  | ПС Бозой В-10 Т-1 P | 20010 | Float | 1 | 1 | 0 | 254:5:1:327 | норм
|  |  | ПС Бозой В-10 Т-1 Q | 20011 | Float | 1 | 1 | 0 | 254:5:1:328 | норм
|  |  | ПС Бозой В-10 Т-2 Ia | 20012 | Float | 1 | 1 | 0 | 254:5:1:336 | норм
|  |  | ПС Бозой В-10 Т-2 Ic | 20013 | Float | 1 | 1 | 0 | 254:5:1:337 | норм
|  |  | ПС Бозой В-10 Т-2 Ua | 20014 | Float | 1 | 1 | 0 | 254:5:1:338 | норм
|  |  | ПС Бозой В-10 Т-2 Ub | 20015 | Float | 1 | 1 | 0 | 254:5:1:339 | норм
|  |  | ПС Бозой В-10 Т-2 Uc | 20016 | Float | 1 | 1 | 0 | 254:5:1:340 | норм
|  |  | ПС Бозой В-10 Т-2 P | 20017 | Float | 1 | 1 | 0 | 254:5:1:341 | норм
|  |  | ПС Бозой В-10 Т-2 Q | 20018 | Float | 1 | 1 | 0 | 254:5:1:342 | норм
|  |  | ПС Бозой В-10 Штаб Ia | 20019 | Float | 1 | 1 | 0 | 254:5:1:353 | норм
|  |  | ПС Бозой В-10 Штаб Ic | 20020 | Float | 1 | 1 | 0 | 254:5:1:354 | норм
|  |  | ПС Бозой В-10 Штаб P | 20021 | Float | 1 | 1 | 0 | 254:5:1:355 | норм
|  |  | ПС Бозой В-10 Штаб Q | 20022 | Float | 1 | 1 | 0 | 254:5:1:356 | норм
|  |  | ПС Бозой В-10 Усть-Орда Ia | 20023 | Float | 1 | 1 | 0 | 254:5:1:359 | норм
|  |  | ПС Бозой В-10 Усть-Орда Ic | 20024 | Float | 1 | 1 | 0 | 254:5:1:360 | норм
|  |  | ПС Бозой В-10 Усть-Орда P | 20025 | Float | 1 | 1 | 0 | 254:5:1:361 | норм
|  |  | ПС Бозой В-10 Усть-Орда Q | 20026 | Float | 1 | 1 | 0 | 254:5:1:362 | норм
|  |  | ПС Бозой В-35 Т-1 Ua | 20027 | Float | 1 | 1 | 0 | 254:5:1:367 | норм
|  |  | ПС Бозой В-35 Т-1 Ub | 20028 | Float | 1 | 1 | 0 | 254:5:1:368 | норм
|  |  | ПС Бозой В-35 Т-1 Uc | 20029 | Float | 1 | 1 | 0 | 254:5:1:369 | норм
|  |  | ПС Бозой В-35 Т-1 Ia | 20030 | Float | 1 | 1 | 0 | 254:5:1:365 | норм
|  |  | ПС Бозой В-35 Т-1 Ic | 20031 | Float | 1 | 1 | 0 | 254:5:1:366 | норм
|  |  | ПС Бозой В-35 Т-1 P | 20032 | Float | 1 | 1 | 0 | 254:5:1:370 | норм
|  |  | ПС Бозой В-35 Т-1 Q | 20033 | Float | 1 | 1 | 0 | 254:5:1:371 | норм
|  |  | ПС Бозой В-35 Т-2 Ua | 20034 | Float | 1 | 1 | 0 | 254:5:1:376 | норм
|  |  | ПС Бозой В-35 Т-2 Ub | 20035 | Float | 1 | 1 | 0 | 254:5:1:377 | норм
|  |  | ПС Бозой В-35 Т-2 Uc | 20036 | Float | 1 | 1 | 0 | 254:5:1:378 | норм
|  |  | ПС Бозой В-35 Т-2 Ia | 20037 | Float | 1 | 1 | 0 | 254:5:1:374 | норм
|  |  | ПС Бозой В-35 Т-2 Ic | 20038 | Float | 1 | 1 | 0 | 254:5:1:375 | норм
|  |  | ПС Бозой В-35 Т-2 P | 20039 | Float | 1 | 1 | 0 | 254:5:1:379 | норм
|  |  | ПС Бозой В-35 Т-2 Q | 20040 | Float | 1 | 1 | 0 | 254:5:1:380 | норм
|  |  | ПС Бозой СВ-35 Ia | 20041 | Float | 1 | 1 | 0 | 254:5:1:383 | норм
ASDU
| Адрес | 34
| Имя | ПС Харат
|  | ОБЪЕКТЫ ТС (II): | Имя | АОИ | АОИ команды ТУ | Адрес источника | Адрес входа | Адрес ТУ | Тип
|  |  | ПС Харат В-10 Завод Авария | 1 |  | SP | 254:5:1:20011
|  |  | ПС Харат В-10 Завод Предупреждение | 2 |  | SP | 254:5:1:20010
|  |  | ПС Харат В-10 Завод Положение выключателя вкл. | 3 |  | SP | 254:5:1:10105
|  |  | ПС Харат В-10 Шахтой Положение выключателя вкл. | 4 |  | SP | 254:5:1:10107
|  |  | ПС Харат В-10 Т-1 Положение выключателя вкл. | 5 |  | SP | 254:5:1:10109
|  |  | ПС Харат СВ-10 Положение выключателя | 6 |  | SP | 254:5:1:10113
|  |  | ПС Харат В-10 Т-2 Положение выключателя вкл. | 7 |  | SP | 254:5:1:10117
|  |  | ПС Харат В-10 Харануты Положение выключателя вкл. | 8 |  | SP | 254:5:1:10119
|  |  | ПС Харат В-35 Т-1 Положение выключателя вкл. | 9 |  | SP | 254:5:1:10123
|  |  | ПС Харат В-35 Т-2 Положение выключателя вкл. | 10 |  | SP | 254:5:1:10125
|  | ОБЪЕКТЫ ТИ (II): | Имя | АОИ | Тип | Квант | Множитель | Смещение | Адрес источника | Исходный тип
|  |  | ПС Харат В-10 Завод Ia | 20000 | Float | 1 | 1 | 0 | 254:5:1:396 | норм
|  |  | ПС Харат В-10 Завод Ic | 20001 | Float | 1 | 1 | 0 | 254:5:1:397 | норм
|  |  | ПС Харат В-10 Завод P | 20002 | Float | 1 | 1 | 0 | 254:5:1:398 | норм
|  |  | ПС Харат В-10 Завод Q | 20003 | Float | 1 | 1 | 0 | 254:5:1:399 | норм
|  |  | ПС Харат В-10 Шахтой Ia | 20004 | Float | 1 | 1 | 0 | 254:5:1:402 | норм
|  |  | ПС Харат В-10 Шахтой Ic | 20005 | Float | 1 | 1 | 0 | 254:5:1:403 | норм
|  |  | ПС Харат В-10 Шахтой P | 20006 | Float | 1 | 1 | 0 | 254:5:1:404 | норм
|  |  | ПС Харат В-10 Шахтой Q | 20007 | Float | 1 | 1 | 0 | 254:5:1:405 | норм
|  |  | ПС Харат В-10 Т-1 Ia | 20008 | Float | 1 | 1 | 0 | 254:5:1:408 | норм
|  |  | ПС Харат В-10 Т-1 Ic | 20009 | Float | 1 | 1 | 0 | 254:5:1:409 | норм
|  |  | ПС Харат В-10 Т-1 P | 20010 | Float | 1 | 1 | 0 | 254:5:1:413 | норм
|  |  | ПС Харат В-10 Т-1 Q | 20011 | Float | 1 | 1 | 0 | 254:5:1:414 | норм
|  |  | ПС Харат СВ-10 Ia | 20012 | Float | 1 | 1 | 0 | 254:5:1:431 | норм
|  |  | ПС Харат В-10 Т-2 Ia | 20013 | Float | 1 | 1 | 0 | 254:5:1:450 | норм
|  |  | ПС Харат В-10 Т-2 Ic | 20014 | Float | 1 | 1 | 0 | 254:5:1:451 | норм
|  |  | ПС Харат В-10 Т-2 P | 20015 | Float | 1 | 1 | 0 | 254:5:1:455 | норм
|  |  | ПС Харат В-10 Т-2 Q | 20016 | Float | 1 | 1 | 0 | 254:5:1:456 | норм
|  |  | ПС Харат В-10 Харануты Ia | 20017 | Float | 1 | 1 | 0 | 254:5:1:459 | норм
|  |  | ПС Харат В-10 Харануты Ic | 20018 | Float | 1 | 1 | 0 | 254:5:1:460 | норм
|  |  | ПС Харат В-10 Харануты P | 20019 | Float | 1 | 1 | 0 | 254:5:1:461 | норм
|  |  | ПС Харат В-10 Харануты Q | 20020 | Float | 1 | 1 | 0 | 254:5:1:462 | норм
|  |  | ПС Харат В-10 Т-1 Ua | 20021 | Float | 1 | 1 | 0 | 254:5:1:410 | норм
|  |  | ПС Харат В-10 Т-1 Ub | 20022 | Float | 1 | 1 | 0 | 254:5:1:411 | норм
|  |  | ПС Харат В-10 Т-1 Uc | 20023 | Float | 1 | 1 | 0 | 254:5:1:412 | норм
|  |  | ПС Харат В-10 Т-2 Ua | 20024 | Float | 1 | 1 | 0 | 254:5:1:452 | норм
|  |  | ПС Харат В-10 Т-2 Ub | 20025 | Float | 1 | 1 | 0 | 254:5:1:453 | норм
|  |  | ПС Харат В-10 Т-2 Uc | 20026 | Float | 1 | 1 | 0 | 254:5:1:454 | норм
ASDU
| Адрес | 35
| Имя | ПС Гаханы
|  | ОБЪЕКТЫ ТС (II): | Имя | АОИ | АОИ команды ТУ | Адрес источника | Адрес входа | Адрес ТУ | Тип
|  |  | ПС Гаханы ПС Гаханы Авария КРУН | 1 |  | SP | 254:5:1:20014
|  |  | ПС Гаханы ПС Гаханы Предупреждение КРУН | 2 |  | SP | 254:5:1:20013
|  |  | ПС Гаханы В-10 Ахины Положение выключателя вкл. | 3 |  | SP | 254:5:1:10127
|  |  | ПС Гаханы В-10 Базой Положение выключателя вкл. | 4 |  | SP | 254:5:1:10129
|  |  | ПС Гаханы В-10 Т-1 Положение выключателя вкл. | 5 |  | SP | 254:5:1:10131
|  |  | ПС Гаханы СВ-10 Положение выключателя вкл. | 6 |  | SP | 254:5:1:10137
|  |  | ПС Гаханы В-10 Баянгазуй Положение выключателя вкл. | 7 |  | SP | 254:5:1:10139
|  |  | ПС Гаханы В-10 Мурамцовка Положение выключателя вкл. | 8 |  | SP | 254:5:1:10141
|  |  | ПС Гаханы В-10 Т-2 Положение выключателя вкл. | 9 |  | SP | 254:5:1:10143
|  |  | ПС Гаханы В-35 Т-1 Положение выключателя вкл. | 10 |  | SP | 254:5:1:10149
|  |  | ПС Гаханы В-35 Т-2 Положение выключателя вкл. | 11 |  | SP | 254:5:1:10151
|  |  | ПС Гаханы В-35 Усть-Орда Положение выключателя вкл. | 12 |  | SP | 254:5:1:10153
|  | ОБЪЕКТЫ ТИ (II): | Имя | АОИ | Тип | Квант | Множитель | Смещение | Адрес источника | Исходный тип
|  |  | ПС Гаханы В-10 Ахины Ia | 20000 | Float | 1 | 1 | 0 | 254:5:1:475 | норм
|  |  | ПС Гаханы В-10 Ахины Ic | 20001 | Float | 1 | 1 | 0 | 254:5:1:476 | норм
|  |  | ПС Гаханы В-10 Ахины P | 20002 | Float | 1 | 1 | 0 | 254:5:1:477 | норм
|  |  | ПС Гаханы В-10 Ахины Q | 20003 | Float | 1 | 1 | 0 | 254:5:1:478 | норм
|  |  | ПС Гаханы В-10 Базой Ia | 20004 | Float | 1 | 1 | 0 | 254:5:1:481 | норм
|  |  | ПС Гаханы В-10 Базой Ic | 20005 | Float | 1 | 1 | 0 | 254:5:1:482 | норм
|  |  | ПС Гаханы В-10 Базой P | 20006 | Float | 1 | 1 | 0 | 254:5:1:483 | норм
|  |  | ПС Гаханы В-10 Базой Q | 20007 | Float | 1 | 1 | 0 | 254:5:1:484 | норм
|  |  | ПС Гаханы В-10 Т-1 Ia | 20008 | Float | 1 | 1 | 0 | 254:5:1:487 | норм
|  |  | ПС Гаханы В-10 Т-1 Ic | 20009 | Float | 1 | 1 | 0 | 254:5:1:488 | норм
|  |  | ПС Гаханы В-10 Т-1 Ua | 20010 | Float | 1 | 1 | 0 | 254:5:1:489 | норм
|  |  | ПС Гаханы В-10 Т-1 Ub | 20011 | Float | 1 | 1 | 0 | 254:5:1:490 | норм
|  |  | ПС Гаханы В-10 Т-1 Uc | 20012 | Float | 1 | 1 | 0 | 254:5:1:491 | норм
|  |  | ПС Гаханы В-10 Т-1 P | 20013 | Float | 1 | 1 | 0 | 254:5:1:492 | норм
|  |  | ПС Гаханы В-10 Т-1 Q | 20014 | Float | 1 | 1 | 0 | 254:5:1:493 | норм
|  |  | ПС Гаханы СВ-10 Ia | 20015 | Float | 1 | 1 | 0 | 254:5:1:516 | норм
|  |  | ПС Гаханы В-10 Баянгазуй Ia | 20016 | Float | 1 | 1 | 0 | 254:5:1:521 | норм
|  |  | ПС Гаханы В-10 Баянгазуй Ic | 20017 | Float | 1 | 1 | 0 | 254:5:1:522 | норм
|  |  | ПС Гаханы В-10 Баянгазуй P | 20018 | Float | 1 | 1 | 0 | 254:5:1:523 | норм
|  |  | ПС Гаханы В-10 Баянгазуй Q | 20019 | Float | 1 | 1 | 0 | 254:5:1:524 | норм
|  |  | ПС Гаханы В-10 Мурамцовка Ia | 20020 | Float | 1 | 1 | 0 | 254:5:1:527 | норм
|  |  | ПС Гаханы В-10 Мурамцовка Ic | 20021 | Float | 1 | 1 | 0 | 254:5:1:528 | норм
|  |  | ПС Гаханы В-10 Мурамцовка P | 20022 | Float | 1 | 1 | 0 | 254:5:1:529 | норм
|  |  | ПС Гаханы В-10 Мурамцовка Q | 20023 | Float | 1 | 1 | 0 | 254:5:1:530 | норм
|  |  | ПС Гаханы В-10 Т-2 Ia | 20024 | Float | 1 | 1 | 0 | 254:5:1:541 | норм
|  |  | ПС Гаханы В-10 Т-2 Ic | 20025 | Float | 1 | 1 | 0 | 254:5:1:542 | норм
|  |  | ПС Гаханы В-10 Т-2 Ua | 20026 | Float | 1 | 1 | 0 | 254:5:1:543 | норм
|  |  | ПС Гаханы В-10 Т-2 Ub | 20027 | Float | 1 | 1 | 0 | 254:5:1:544 | норм
|  |  | ПС Гаханы В-10 Т-2 Uc | 20028 | Float | 1 | 1 | 0 | 254:5:1:545 | норм
|  |  | ПС Гаханы В-10 Т-2 P | 20029 | Float | 1 | 1 | 0 | 254:5:1:546 | норм
|  |  | ПС Гаханы В-10 Т-2 Q | 20030 | Float | 1 | 1 | 0 | 254:5:1:547 | норм
|  |  | ПС Гаханы В-35 Т-1 Ia | 20031 | Float | 1 | 1 | 0 | 254:5:1:562 | норм
|  |  | ПС Гаханы В-35 Т-2 Ia | 20032 | Float | 1 | 1 | 0 | 254:5:1:571 | норм
|  |  | ПС Гаханы В-35 Т-1 Ic | 20033 | Float | 1 | 1 | 0 | 254:5:1:563 | норм
|  |  | ПС Гаханы В-35 Т-2 Ic | 20034 | Float | 1 | 1 | 0 | 254:5:1:572 | норм
|  |  | ПС Гаханы В-35 Усть-Орда Ia | 20035 | Float | 1 | 1 | 0 | 254:5:1:577 | норм
|  |  | ПС Гаханы В-35 Усть-Орда Ic | 20036 | Float | 1 | 1 | 0 | 254:5:1:578 | норм
|  |  | ПС Гаханы В-35 Усть-Орда P | 20037 | Float | 1 | 1 | 0 | 254:5:1:579 | норм
|  |  | ПС Гаханы В-35 Усть-Орда Q | 20038 | Float | 1 | 1 | 0 | 254:5:1:580 | норм
ASDU
| Адрес | 36
| Имя | ПС Электрокотельная
|  | ОБЪЕКТЫ ТС (II): | Имя | АОИ | АОИ команды ТУ | Адрес источника | Адрес входа | Адрес ТУ | Тип
|  |  | ПС Элекрокотельная В-6 Т-1 1СШ Положение выключателя | 1 |  | SP | 254:5:1:10158
|  |  | ПС Элекрокотельная В-6 Т-2 2СШ Положение выключателя | 2 |  | SP | 254:5:1:10160
|  |  | ПС Элекрокотельная В-6 Т-2 4СШ Положение выключателя | 3 |  | SP | 254:5:1:10161
|  |  | ПС Элекрокотельная В-10 Т-3 В-10 Т-3 | 4 |  | SP | 254:5:1:10162
|  |  | ПС Элекрокотельная В-10 Ользоны Положение выключателя | 5 |  | SP | 254:5:1:10163
|  |  | ПС Элекрокотельная В-10 У.Орда Положение выключателя | 6 |  | SP | 254:5:1:10164
|  |  | ПС Элекрокотельная В-10 Перинатальный Центр Положение выключателя | 7 |  | SP | 254:5:1:10165
|  |  | ПС Элекрокотельная В-10 резерв Положение выключателя | 8 |  | SP | 254:5:1:10166
|  |  | ПС Элекрокотельная В-10 резерв Положение выключателя | 9 |  | SP | 254:5:1:10167
|  |  | ПС Элекрокотельная В-10 резерв Положение выключателя | 10 |  | SP | 254:5:1:10168
|  |  | ПС Элекрокотельная В-10 Дет.Дом Положение выключателя | 11 |  | SP | 254:5:1:10169
|  |  | ПС Элекрокотельная В-10 АБЗ Положение выключателя | 12 |  | SP | 254:5:1:10170
|  |  | ПС Усть-Орда ПС Электрокотельная ПС Элекрокотельная В-6 Т-1 3СШ Положение выключателя | 13 |  | SP | 254:5:1:10159
|  | ОБЪЕКТЫ ТИ (II): | Имя | АОИ | Тип | Квант | Множитель | Смещение | Адрес источника | Исходный тип
|  |  | ПС Элекрокотельная ТН-110-1 Uc | 20000 | Float | 1 | 1 | 0 | 254:5:1:789 | норм
|  |  | ПС Элекрокотельная ТН-110-1 Ub | 20001 | Float | 1 | 1 | 0 | 254:5:1:788 | норм
|  |  | ПС Элекрокотельная ТН-110-1 Ua | 20002 | Float | 1 | 1 | 0 | 254:5:1:787 | норм
|  |  | ПС Элекрокотельная ТН-10-1 Uc | 20003 | Float | 1 | 1 | 0 | 254:5:1:786 | норм
|  |  | ПС Элекрокотельная ТН-10-1 Ub | 20004 | Float | 1 | 1 | 0 | 254:5:1:785 | норм
|  |  | ПС Элекрокотельная ТН-10-1 Ua | 20005 | Float | 1 | 1 | 0 | 254:5:1:784 | норм
|  |  | ПС Элекрокотельная ТН-6 4СШ Uc | 20006 | Float | 1 | 1 | 0 | 254:5:1:783 | норм
|  |  | ПС Элекрокотельная ТН-6 4СШ Ub | 20007 | Float | 1 | 1 | 0 | 254:5:1:782 | норм
|  |  | ПС Элекрокотельная ТН-6 4СШ Ua | 20008 | Float | 1 | 1 | 0 | 254:5:1:781 | норм
|  |  | ПС Элекрокотельная ТН-6 3СШ Uc | 20009 | Float | 1 | 1 | 0 | 254:5:1:780 | норм
|  |  | ПС Элекрокотельная ТН-6 3СШ Ub | 20010 | Float | 1 | 1 | 0 | 254:5:1:779 | норм
|  |  | ПС Элекрокотельная ТН-6 3СШ Ua | 20011 | Float | 1 | 1 | 0 | 254:5:1:778 | норм
|  |  | ПС Элекрокотельная ТН-6 2СШ Uc | 20012 | Float | 1 | 1 | 0 | 254:5:1:777 | норм
|  |  | ПС Элекрокотельная ТН-6 2СШ Ub | 20013 | Float | 1 | 1 | 0 | 254:5:1:776 | норм
|  |  | ПС Элекрокотельная ТН-6 2СШ Ua | 20014 | Float | 1 | 1 | 0 | 254:5:1:775 | норм
|  |  | ПС Элекрокотельная ТН-6 1СШ Uc | 20015 | Float | 1 | 1 | 0 | 254:5:1:774 | норм
|  |  | ПС Элекрокотельная ТН-6 1СШ Ub | 20016 | Float | 1 | 1 | 0 | 254:5:1:773 | норм
|  |  | ПС Элекрокотельная ТН-6 1СШ Ua | 20017 | Float | 1 | 1 | 0 | 254:5:1:772 | норм
|  |  | ПС Элекрокотельная В-110 Т-3 Q | 20018 | Float | 1 | 1 | 0 | 254:5:1:723 | норм
|  |  | ПС Элекрокотельная В-110 Т-3 P | 20019 | Float | 1 | 1 | 0 | 254:5:1:722 | норм
|  |  | ПС Элекрокотельная В-110 Т-3 Ib | 20020 | Float | 1 | 1 | 0 | 254:5:1:721 | норм
|  |  | ПС Элекрокотельная ОД-110 Т-2 Q | 20021 | Float | 1 | 1 | 0 | 254:5:1:715 | норм
|  |  | ПС Элекрокотельная ОД-110 Т-2 P | 20022 | Float | 1 | 1 | 0 | 254:5:1:714 | норм
|  |  | ПС Элекрокотельная ОД-110 Т-2 Ib | 20023 | Float | 1 | 1 | 0 | 254:5:1:713 | норм
|  |  | ПС Элекрокотельная ОД-110 Т-1 Q | 20024 | Float | 1 | 1 | 0 | 254:5:1:707 | норм
|  |  | ПС Элекрокотельная ОД-110 Т-1 P | 20025 | Float | 1 | 1 | 0 | 254:5:1:706 | норм
|  |  | ПС Элекрокотельная ОД-110 Т-1 Ib | 20026 | Float | 1 | 1 | 0 | 254:5:1:705 | норм
|  |  | ПС Элекрокотельная В-10 АБЗ Q | 20027 | Float | 1 | 1 | 0 | 254:5:1:699 | норм
|  |  | ПС Элекрокотельная В-10 АБЗ P | 20028 | Float | 1 | 1 | 0 | 254:5:1:698 | норм
|  |  | ПС Элекрокотельная В-10 АБЗ Ib | 20029 | Float | 1 | 1 | 0 | 254:5:1:697 | норм
|  |  | ПС Элекрокотельная В-10 Дет.Дом Q | 20030 | Float | 1 | 1 | 0 | 254:5:1:691 | норм
|  |  | ПС Элекрокотельная В-10 Дет.Дом P | 20031 | Float | 1 | 1 | 0 | 254:5:1:690 | норм
|  |  | ПС Элекрокотельная В-10 Дет.Дом Ib | 20032 | Float | 1 | 1 | 0 | 254:5:1:689 | норм
|  |  | ПС Элекрокотельная В-10 Перинатальный Центр Q | 20033 | Float | 1 | 1 | 0 | 254:5:1:659 | норм
|  |  | ПС Элекрокотельная В-10 Перинатальный Центр P | 20034 | Float | 1 | 1 | 0 | 254:5:1:658 | норм
|  |  | ПС Элекрокотельная В-10 Перинатальный Центр Ib | 20035 | Float | 1 | 1 | 0 | 254:5:1:657 | норм
|  |  | ПС Элекрокотельная В-10 У.Орда Q | 20036 | Float | 1 | 1 | 0 | 254:5:1:651 | норм
|  |  | ПС Элекрокотельная В-10 У.Орда P | 20037 | Float | 1 | 1 | 0 | 254:5:1:650 | норм
|  |  | ПС Элекрокотельная В-10 У.Орда Ib | 20038 | Float | 1 | 1 | 0 | 254:5:1:649 | норм
|  |  | ПС Элекрокотельная В-10 Ользоны Q | 20039 | Float | 1 | 1 | 0 | 254:5:1:643 | норм
|  |  | ПС Элекрокотельная В-10 Ользоны P | 20040 | Float | 1 | 1 | 0 | 254:5:1:642 | норм
|  |  | ПС Элекрокотельная В-10 Ользоны Ib | 20041 | Float | 1 | 1 | 0 | 254:5:1:641 | норм
|  |  | ПС Элекрокотельная В-10 Т-3 Q | 20042 | Float | 1 | 1 | 0 | 254:5:1:635 | норм
|  |  | ПС Элекрокотельная В-10 Т-3 P | 20043 | Float | 1 | 1 | 0 | 254:5:1:634 | норм
|  |  | ПС Элекрокотельная В-10 Т-3 Ib | 20044 | Float | 1 | 1 | 0 | 254:5:1:633 | норм
|  |  | ПС Элекрокотельная ТН-110-2 Uc | 20045 | Float | 1 | 1 | 0 | 254:5:1:632 | норм
|  |  | ПС Элекрокотельная ТН-110-2 Ub | 20046 | Float | 1 | 1 | 0 | 254:5:1:631 | норм
|  |  | ПС Элекрокотельная ТН-110-2 Ua | 20047 | Float | 1 | 1 | 0 | 254:5:1:630 | норм
|  |  | ПС Элекрокотельная В-6 Т-2 4СШ Q | 20048 | Float | 1 | 1 | 0 | 254:5:1:621 | норм
|  |  | ПС Элекрокотельная В-6 Т-2 4СШ P | 20049 | Float | 1 | 1 | 0 | 254:5:1:620 | норм
|  |  | ПС Элекрокотельная В-6 Т-2 4СШ Ib | 20050 | Float | 1 | 1 | 0 | 254:5:1:619 | норм
|  |  | ПС Элекрокотельная В-6 Т-2 2СШ Q | 20051 | Float | 1 | 1 | 0 | 254:5:1:613 | норм
|  |  | ПС Элекрокотельная В-6 Т-2 2СШ P | 20052 | Float | 1 | 1 | 0 | 254:5:1:612 | норм
|  |  | ПС Элекрокотельная В-6 Т-2 2СШ Ib | 20053 | Float | 1 | 1 | 0 | 254:5:1:611 | норм
|  |  | ПС Элекрокотельная В-6 Т-1 3СШ Q | 20054 | Float | 1 | 1 | 0 | 254:5:1:605 | норм
|  |  | ПС Элекрокотельная В-6 Т-1 3СШ P | 20055 | Float | 1 | 1 | 0 | 254:5:1:604 | норм
|  |  | ПС Элекрокотельная В-6 Т-1 3СШ Ib | 20056 | Float | 1 | 1 | 0 | 254:5:1:603 | норм
|  |  | ПС Элекрокотельная В-6 Т-1 1СШ Q | 20057 | Float | 1 | 1 | 0 | 254:5:1:597 | норм
|  |  | ПС Элекрокотельная В-6 Т-1 1СШ P | 20058 | Float | 1 | 1 | 0 | 254:5:1:596 | норм
|  |  | ПС Элекрокотельная В-6 Т-1 1СШ Ib | 20059 | Float | 1 | 1 | 0 | 254:5:1:595 | норм
ASDU
| Адрес | 37
| Имя | ПС Захал
|  | ОБЪЕКТЫ ТС (II): | Имя | АОИ | АОИ команды ТУ | Адрес источника | Адрес входа | Адрес ТУ | Тип
|  |  | ПС Захал ЦС Предупреждение | 1 |  | SP | 254:5:1:20018
|  |  | ПС Захал ЦС Авария | 2 |  | SP | 254:5:1:20017
|  |  | ПС Захал СВ-10 Положение выключателя | 3 |  | SP | 254:5:1:10196
|  |  | ПС Захал В-10 Черемушки Положение выключателя | 4 |  | SP | 254:5:1:10194
|  |  | ПС Захал В-10 ЦРП-2 Положение выключателя | 5 |  | SP | 254:5:1:10192
|  |  | ПС Захал В-10 ЦРП-1 Положение выключателя | 6 |  | SP | 254:5:1:10190
|  |  | ПС Захал В-10 Еловка Положение выключателя | 7 |  | SP | 254:5:1:10188
|  |  | ПС Захал В-10 Поселок Положение выключателя | 8 |  | SP | 254:5:1:10186
|  |  | ПС Захал В-10 Т-2 Положение выключателя | 9 |  | SP | 254:5:1:10184
|  |  | ПС Захал В-10 Т-1 Положение выключателя | 10 |  | SP | 254:5:1:10182
|  |  | ПС Захал СВ-35 Положение выключателя | 11 |  | SP | 254:5:1:10180
|  |  | ПС Захал В-35 Т-2 Положение выключателя | 12 |  | SP | 254:5:1:10178
|  |  | ПС Захал В-35 Т-1 Положение выключателя | 13 |  | SP | 254:5:1:10176
|  |  | ПС Захал В-35 Черемушки Положение выключателя | 14 |  | SP | 254:5:1:10174
|  |  | ПС Захал В-35 Коты Положение выключателя | 15 |  | SP | 254:5:1:10172
|  | ОБЪЕКТЫ ТИ (II): | Имя | АОИ | Тип | Квант | Множитель | Смещение | Адрес источника | Исходный тип
|  |  | ПС Захал ТН-10-2 Uc | 20000 | Float | 1 | 1 | 0 | 254:5:1:891 | норм
|  |  | ПС Захал ТН-10-2 Ub | 20001 | Float | 1 | 1 | 0 | 254:5:1:890 | норм
|  |  | ПС Захал ТН-10-2 Ua | 20002 | Float | 1 | 1 | 0 | 254:5:1:889 | норм
|  |  | ПС Захал ТН-10-1 Uc | 20003 | Float | 1 | 1 | 0 | 254:5:1:888 | норм
|  |  | ПС Захал ТН-10-1 Ub | 20004 | Float | 1 | 1 | 0 | 254:5:1:887 | норм
|  |  | ПС Захал ТН-10-1 Ua | 20005 | Float | 1 | 1 | 0 | 254:5:1:886 | норм
|  |  | ПС Захал СВ-10 Ia | 20006 | Float | 1 | 1 | 0 | 254:5:1:861 | норм
|  |  | ПС Захал В-10 Черемушки Q | 20007 | Float | 1 | 1 | 0 | 254:5:1:858 | норм
|  |  | ПС Захал В-10 Черемушки P | 20008 | Float | 1 | 1 | 0 | 254:5:1:857 | норм
|  |  | ПС Захал В-10 Черемушки Ic | 20009 | Float | 1 | 1 | 0 | 254:5:1:856 | норм
|  |  | ПС Захал В-10 Черемушки Ia | 20010 | Float | 1 | 1 | 0 | 254:5:1:855 | норм
|  |  | ПС Захал В-10 ЦРП-2 Q | 20011 | Float | 1 | 1 | 0 | 254:5:1:852 | норм
|  |  | ПС Захал В-10 ЦРП-2 P | 20012 | Float | 1 | 1 | 0 | 254:5:1:851 | норм
|  |  | ПС Захал В-10 ЦРП-2 Ic | 20013 | Float | 1 | 1 | 0 | 254:5:1:850 | норм
|  |  | ПС Захал В-10 ЦРП-2 Ia | 20014 | Float | 1 | 1 | 0 | 254:5:1:849 | норм
|  |  | ПС Захал В-10 ЦРП-1 Q | 20015 | Float | 1 | 1 | 0 | 254:5:1:846 | норм
|  |  | ПС Захал В-10 ЦРП-1 P | 20016 | Float | 1 | 1 | 0 | 254:5:1:845 | норм
|  |  | ПС Захал В-10 ЦРП-1 Ic | 20017 | Float | 1 | 1 | 0 | 254:5:1:844 | норм
|  |  | ПС Захал В-10 ЦРП-1 Ia | 20018 | Float | 1 | 1 | 0 | 254:5:1:843 | норм
|  |  | ПС Захал В-10 Еловка Q | 20019 | Float | 1 | 1 | 0 | 254:5:1:840 | норм
|  |  | ПС Захал В-10 Еловка P | 20020 | Float | 1 | 1 | 0 | 254:5:1:839 | норм
|  |  | ПС Захал В-10 Еловка Ic | 20021 | Float | 1 | 1 | 0 | 254:5:1:838 | норм
|  |  | ПС Захал В-10 Еловка Ia | 20022 | Float | 1 | 1 | 0 | 254:5:1:837 | норм
|  |  | ПС Захал В-10 Поселок Q | 20023 | Float | 1 | 1 | 0 | 254:5:1:834 | норм
|  |  | ПС Захал В-10 Поселок P | 20024 | Float | 1 | 1 | 0 | 254:5:1:833 | норм
|  |  | ПС Захал В-10 Поселок Ic | 20025 | Float | 1 | 1 | 0 | 254:5:1:832 | норм
|  |  | ПС Захал В-10 Поселок Ia | 20026 | Float | 1 | 1 | 0 | 254:5:1:831 | норм
|  |  | ПС Захал В-10 Т-2 Q | 20027 | Float | 1 | 1 | 0 | 254:5:1:828 | норм
|  |  | ПС Захал В-10 Т-2 P | 20028 | Float | 1 | 1 | 0 | 254:5:1:827 | норм
|  |  | ПС Захал В-10 Т-2 Ic | 20029 | Float | 1 | 1 | 0 | 254:5:1:826 | норм
|  |  | ПС Захал В-10 Т-2 Ia | 20030 | Float | 1 | 1 | 0 | 254:5:1:825 | норм
|  |  | ПС Захал В-10 Т-1 Q | 20031 | Float | 1 | 1 | 0 | 254:5:1:822 | норм
|  |  | ПС Захал В-10 Т-1 P | 20032 | Float | 1 | 1 | 0 | 254:5:1:821 | норм
|  |  | ПС Захал В-10 Т-1 Ic | 20033 | Float | 1 | 1 | 0 | 254:5:1:820 | норм
|  |  | ПС Захал В-10 Т-1 Ia | 20034 | Float | 1 | 1 | 0 | 254:5:1:819 | норм
|  |  | ПС Захал СВ-35 Ia | 20035 | Float | 1 | 1 | 0 | 254:5:1:814 | норм
|  |  | ПС Захал В-35 Т-2 Q | 20036 | Float | 1 | 1 | 0 | 254:5:1:811 | норм
|  |  | ПС Захал В-35 Т-2 P | 20037 | Float | 1 | 1 | 0 | 254:5:1:810 | норм
|  |  | ПС Захал В-35 Т-2 Ic | 20038 | Float | 1 | 1 | 0 | 254:5:1:809 | норм
|  |  | ПС Захал В-35 Т-2 Ia | 20039 | Float | 1 | 1 | 0 | 254:5:1:808 | норм
|  |  | ПС Захал В-35 Т-1 Q | 20040 | Float | 1 | 1 | 0 | 254:5:1:805 | норм
|  |  | ПС Захал В-35 Т-1 P | 20041 | Float | 1 | 1 | 0 | 254:5:1:804 | норм
|  |  | ПС Захал В-35 Т-1 Ic | 20042 | Float | 1 | 1 | 0 | 254:5:1:803 | норм
|  |  | ПС Захал В-35 Т-1 Ia | 20043 | Float | 1 | 1 | 0 | 254:5:1:802 | норм
|  |  | ПС Захал В-35 Черемушки Q | 20044 | Float | 1 | 1 | 0 | 254:5:1:799 | норм
|  |  | ПС Захал В-35 Черемушки P | 20045 | Float | 1 | 1 | 0 | 254:5:1:798 | норм
|  |  | ПС Захал В-35 Черемушки Ic | 20046 | Float | 1 | 1 | 0 | 254:5:1:797 | норм
|  |  | ПС Захал В-35 Черемушки Ia | 20047 | Float | 1 | 1 | 0 | 254:5:1:796 | норм
|  |  | ПС Захал В-35 Коты Q | 20048 | Float | 1 | 1 | 0 | 254:5:1:793 | норм
|  |  | ПС Захал В-35 Коты P | 20049 | Float | 1 | 1 | 0 | 254:5:1:792 | норм
|  |  | ПС Захал В-35 Коты Ic | 20050 | Float | 1 | 1 | 0 | 254:5:1:791 | норм
|  |  | ПС Захал В-35 Коты Ia | 20051 | Float | 1 | 1 | 0 | 254:5:1:790 | норм
ASDU
| Адрес | 38
| Имя | ПС Столбово
|  | ОБЪЕКТЫ ТС (II): | Имя | АОИ | АОИ команды ТУ | Адрес источника | Адрес входа | Адрес ТУ | Тип
|  |  | ПС Столбово ТР-220 Т-1 Положение (вкл) | 1 | 357 | SP | 253:19:1:5
|  |  | ПС Столбово ТР-220 Т-1 Положение (откл) | 2 | 358 | SP | 253:19:1:6
|  |  | ПС Столбово ТР-220 Т-1 Положение ЗН в ст.В (вкл) | 3 | 359 | SP | 253:19:1:7
|  |  | ПС Столбово ТР-220 Т-1 Положение ЗН в ст.В (откл) | 4 | 360 | SP | 253:19:1:8
|  |  | ПС Столбово ШР-220 Т-1 Положение (вкл) | 5 | 361 | SP | 253:19:1:9
|  |  | ПС Столбово ШР-220 Т-1 Положение (откл) | 6 | 362 | SP | 253:19:1:10
|  |  | ПС Столбово ШР-220 Т-1 Положение ЗН в ст.В (вкл) | 7 | 363 | SP | 253:19:1:11
|  |  | ПС Столбово ШР-220 Т-1 Положение ЗН в ст.В (откл) | 8 | 364 | SP | 253:19:1:12
|  |  | ПС Столбово В-220 Т-1 Положение (вкл) | 9 | 27 | SP | 253:19:1:13
|  |  | ПС Столбово В-220 Т-1 Положение (откл) | 10 | 28 | SP | 253:19:1:14
|  |  | ПС Столбово ТР-220 Т-2 Положение (вкл) | 11 | 397 | SP | 253:19:1:29
|  |  | ПС Столбово ТР-220 Т-2 Положение (откл) | 12 | 398 | SP | 253:19:1:30
|  |  | ПС Столбово ТР-220 Т-2 Положение ЗН в ст.В (вкл) | 13 | 399 | SP | 253:19:1:31
|  |  | ПС Столбово ТР-220 Т-2 Положение ЗН в ст.В (откл) | 14 | 400 | SP | 253:19:1:32
|  |  | ПС Столбово ШР-220 Т-2 Положение (вкл) | 15 | 401 | SP | 253:19:1:33
|  |  | ПС Столбово ШР-220 Т-2 Положение (откл) | 16 | 402 | SP | 253:19:1:34
|  |  | ПС Столбово ШР-220 Т-2 Положение ЗН в ст.В (вкл) | 17 | 403 | SP | 253:19:1:35
|  |  | ПС Столбово ШР-220 Т-2 Положение ЗН в ст.В (откл) | 18 | 404 | SP | 253:19:1:36
|  |  | ПС Столбово В-220 Т-2 Положение (вкл) | 19 | 51 | SP | 253:19:1:37
|  |  | ПС Столбово В-220 Т-2 Положение (откл) | 20 | 52 | SP | 253:19:1:38
|  |  | ПС Столбово ТР-35 Т-1 Положение (вкл) | 21 | 365 | SP | 253:19:1:53
|  |  | ПС Столбово ТР-35 Т-1 Положение (откл) | 22 | 366 | SP | 253:19:1:54
|  |  | ПС Столбово В-35 Т-1 Положение (вкл) | 23 | 75 | SP | 253:19:1:59
|  |  | ПС Столбово В-35 Т-1 Положение (откл) | 24 | 76 | SP | 253:19:1:60
|  |  | ПС Столбово ШР-35 Т-1 Положение (вкл) | 25 | 371 | SP | 253:19:1:61
|  |  | ПС Столбово ШР-35 Т-1 Положение (откл) | 26 | 372 | SP | 253:19:1:62
|  |  | ПС Столбово ТР-35 Т-2 Положение (вкл) | 27 | 375 | SP | 253:19:1:77
|  |  | ПС Столбово ТР-35 Т-2 Положение (откл) | 28 | 376 | SP | 253:19:1:78
|  |  | ПС Столбово В-35 Т-2 Положение (вкл) | 29 | 99 | SP | 253:19:1:83
|  |  | ПС Столбово В-35 Т-2 Положение (откл) | 30 | 100 | SP | 253:19:1:84
|  |  | ПС Столбово ШР-35 Т-2 Положение (вкл) | 31 | 381 | SP | 253:19:1:85
|  |  | ПС Столбово ШР-35 Т-2 Положение (откл) | 32 | 382 | SP | 253:19:1:86
|  |  | ПС Столбово ЛР-35 Усть-Куда А Положение (вкл) | 33 | 415 | SP | 253:19:1:101
|  |  | ПС Столбово ЛР-35 Усть-Куда А Положение (откл) | 34 | 416 | SP | 253:19:1:102
|  |  | ПС Столбово В-35 Усть-Куда А Положение (вкл) | 35 | 123 | SP | 253:19:1:107
|  |  | ПС Столбово В-35 Усть-Куда А Положение (откл) | 36 | 124 | SP | 253:19:1:108
|  |  | ПС Столбово ШР-35 Усть-Куда А Положение (вкл) | 37 | 411 | SP | 253:19:1:109
|  |  | ПС Столбово ШР-35 Усть-Куда А Положение (откл) | 38 | 412 | SP | 253:19:1:110
|  |  | ПС Столбово ЛР-35 Садоводство Б Положение (вкл) | 39 | 455 | SP | 253:19:1:125
|  |  | ПС Столбово ЛР-35 Садоводство Б Положение (откл) | 40 | 456 | SP | 253:19:1:126
|  |  | ПС Столбово В-35 Садоводство Б Положение (вкл) | 41 | 147 | SP | 253:19:1:131
|  |  | ПС Столбово В-35 Садоводство Б Положение (откл) | 42 | 148 | SP | 253:19:1:132
|  |  | ПС Столбово ШР-35 Садоводство Б Положение (вкл) | 43 | 451 | SP | 253:19:1:133
|  |  | ПС Столбово ШР-35 Садоводство Б Положение (откл) | 44 | 452 | SP | 253:19:1:134
|  |  | ПС Столбово ЛР-35 Садоводство А Положение (вкл) | 45 | 425 | SP | 253:19:1:149
|  |  | ПС Столбово ЛР-35 Садоводство А Положение (откл) | 46 | 426 | SP | 253:19:1:150
|  |  | ПС Столбово В-35 Садоводство А Положение (вкл) | 47 | 171 | SP | 253:19:1:155
|  |  | ПС Столбово В-35 Садоводство А Положение (откл) | 48 | 172 | SP | 253:19:1:156
|  |  | ПС Столбово ШР-35 Садоводство А Положение (вкл) | 49 | 421 | SP | 253:19:1:157
|  |  | ПС Столбово ШР-35 Садоводство А Положение (откл) | 50 | 422 | SP | 253:19:1:158
|  |  | ПС Столбово ЛР-35 Усть-Куда Б Положение (вкл) | 51 | 465 | SP | 253:19:1:173
|  |  | ПС Столбово ЛР-35 Усть-Куда Б Положение (откл) | 52 | 466 | SP | 253:19:1:174
|  |  | ПС Столбово В-35 Усть-Куда Б Положение (вкл) | 53 | 195 | SP | 253:19:1:179
|  |  | ПС Столбово В-35 Усть-Куда Б Положение (откл) | 54 | 196 | SP | 253:19:1:180
|  |  | ПС Столбово ШР-35 Усть-Куда Б Положение (вкл) | 55 | 461 | SP | 253:19:1:181
|  |  | ПС Столбово ШР-35 Усть-Куда Б Положение (откл) | 56 | 462 | SP | 253:19:1:182
|  |  | ПС Столбово СР-35-1 Положение (вкл) | 57 | 431 | SP | 253:19:1:197
|  |  | ПС Столбово СР-35-1 Положение (откл) | 58 | 432 | SP | 253:19:1:198
|  |  | ПС Столбово СВ-35 Положение (вкл) | 59 | 217 | SP | 253:19:1:205
|  |  | ПС Столбово СВ-35 Положение (откл) | 60 | 218 | SP | 253:19:1:206
|  |  | ПС Столбово ЛР-220 Ввод А Положение (вкл) | 61 | 345 | SP | 253:19:1:219
|  |  | ПС Столбово ЛР-220 Ввод А Положение (откл) | 62 | 346 | SP | 253:19:1:220
|  |  | ПС Столбово ЛР-220 Ввод А Положение ЗН в ст.ВЛ (вкл) | 63 | 347 | SP | 253:19:1:221
|  |  | ПС Столбово ЛР-220 Ввод А Положение ЗН в ст.ВЛ (откл) | 64 | 348 | SP | 253:19:1:222
|  |  | ПС Столбово ЛР-220 Ввод А Положение ЗН в ст.1СШ (вкл) | 65 | 349 | SP | 253:19:1:223
|  |  | ПС Столбово ЛР-220 Ввод А Положение ЗН в ст.1СШ (откл) | 66 | 350 | SP | 253:19:1:224
|  |  | ПС Столбово ЛР-220 Ввод Б Положение (вкл) | 67 | 385 | SP | 253:19:1:234
|  |  | ПС Столбово ЛР-220 Ввод Б Положение (откл) | 68 | 386 | SP | 253:19:1:235
|  |  | ПС Столбово ЛР-220 Ввод Б Положение ЗН в ст.ВЛ (вкл) | 69 | 387 | SP | 253:19:1:236
|  |  | ПС Столбово ЛР-220 Ввод Б Положение ЗН в ст.ВЛ (откл) | 70 | 388 | SP | 253:19:1:237
|  |  | ПС Столбово ЛР-220 Ввод Б Положение ЗН в ст.2СШ (вкл) | 71 | 389 | SP | 253:19:1:238
|  |  | ПС Столбово ЛР-220 Ввод Б Положение ЗН в ст.2СШ (откл) | 72 | 390 | SP | 253:19:1:239
|  |  | ПС Столбово ШР ТН-35-1 Положение (вкл) | 73 | 405 | SP | 253:19:1:249
|  |  | ПС Столбово ШР ТН-35-1 Положение (откл) | 74 | 406 | SP | 253:19:1:250
|  |  | ПС Столбово ШР ТН-35-2 Положение (вкл) | 75 | 445 | SP | 253:19:1:264
|  |  | ПС Столбово ШР ТН-35-2 Положение (откл) | 76 | 446 | SP | 253:19:1:265
|  |  | ПС Столбово СР-35-2 Положение (вкл) | 77 | 471 | SP | 253:19:1:279
|  |  | ПС Столбово СР-35-2 Положение (откл) | 78 | 472 | SP | 253:19:1:280
|  |  | ПС Столбово Сигнализация Аварийная ОПУ | 79 |  | SP | 253:19:1:313
|  |  | ПС Столбово Сигнализация Предупредительная ОПУ | 80 |  | SP | 253:19:1:314
|  |  | ПС Столбово Сигнализация Аварийная КРУН-10 | 81 |  | SP | 253:19:1:315
|  |  | ПС Столбово Сигнализация Предупредительная КРУН-10 | 82 |  | SP | 253:19:1:316
|  |  | ПС Столбово СР-220-1 Положение (вкл) | 83 | 351 | SP | 253:19:1:321
|  |  | ПС Столбово СР-220-1 Положение (откл) | 84 | 352 | SP | 253:19:1:322
|  |  | ПС Столбово СР-220-1 Положение ЗН в ст.1СШ-220 (вкл) | 85 | 353 | SP | 253:19:1:323
|  |  | ПС Столбово СР-220-1 Положение ЗН в ст.1СШ-220 (откл) | 86 | 354 | SP | 253:19:1:324
|  |  | ПС Столбово СР-220-1 Положение ЗН в ст.СП (вкл) | 87 | 355 | SP | 253:19:1:325
|  |  | ПС Столбово СР-220-1 Положение ЗН в ст.СП (откл) | 88 | 356 | SP | 253:19:1:326
|  |  | ПС Столбово СР-220-2 Положение (вкл) | 89 | 391 | SP | 253:19:1:327
|  |  | ПС Столбово СР-220-2 Положение (откл) | 90 | 392 | SP | 253:19:1:328
|  |  | ПС Столбово СР-220-2 Положение ЗН в ст.2СШ-220 (вкл) | 91 | 393 | SP | 253:19:1:329
|  |  | ПС Столбово СР-220-2 Положение ЗН в ст.2СШ-220 (откл) | 92 | 394 | SP | 253:19:1:330
|  |  | ПС Столбово СР-220-2 Положение ЗН в ст.СП (вкл) | 93 | 395 | SP | 253:19:1:331
|  |  | ПС Столбово СР-220-2 Положение ЗН в ст.СП (откл) | 94 | 396 | SP | 253:19:1:332
|  |  | ПС Столбово В-10 Резерв яч.3 Положение выключателя (откл) | 95 |  | SP | 253:19:1:489
|  |  | ПС Столбово В-10 Резерв яч.3 Положение выключателя (вкл) | 96 | 507 | SP | 253:19:1:490
|  |  | ПС Столбово В-10 Т-1 Положение выключателя (откл) | 97 |  | SP | 253:19:1:532
|  |  | ПС Столбово В-10 Т-1 Положение выключателя (вкл) | 98 | 552 | SP | 253:19:1:533
|  |  | ПС Столбово яч.11 В-10 Поселок А Положение выключателя (откл) | 99 |  | SP | 253:19:1:582
|  |  | ПС Столбово яч.11 В-10 Поселок А Положение выключателя (вкл) | 100 | 600 | SP | 253:19:1:583
|  |  | ПС Столбово яч.13 В-10 Усть-Куда А Положение выключателя (откл) | 101 |  | SP | 253:19:1:606
|  |  | ПС Столбово яч.13 В-10 Усть-Куда А Положение выключателя (вкл) | 102 | 624 | SP | 253:19:1:607
|  |  | ПС Столбово яч.15 В-10 ЦОД-1 Положение выключателя (откл) | 103 |  | SP | 253:19:1:630
|  |  | ПС Столбово яч.15 В-10 ЦОД-1 Положение выключателя (вкл) | 104 | 648 | SP | 253:19:1:631
|  |  | ПС Столбово яч.17 В-10 Тихий Плес Положение выключателя (откл) | 105 |  | SP | 253:19:1:654
|  |  | ПС Столбово яч.17 В-10 Тихий Плес Положение выключателя (вкл) | 106 | 672 | SP | 253:19:1:655
|  |  | ПС Столбово В-10 Грановщина Положение выключателя (откл) | 107 |  | SP | 253:19:1:678
|  |  | ПС Столбово В-10 Грановщина Положение выключателя (вкл) | 108 | 696 | SP | 253:19:1:679
|  |  | ПС Столбово яч.21 В-10 ЦОД-2 Положение выключателя (откл) | 109 |  | SP | 253:19:1:702
|  |  | ПС Столбово яч.21 В-10 ЦОД-2 Положение выключателя (вкл) | 110 | 720 | SP | 253:19:1:703
|  |  | ПС Столбово В-10 Резерв яч.23 Положение выключателя (откл) | 111 |  | SP | 253:19:1:726
|  |  | ПС Столбово В-10 Резерв яч.23 Положение выключателя (вкл) | 112 | 744 | SP | 253:19:1:727
|  |  | ПС Столбово СВ-10 Положение выключателя (вкл) | 113 | 768 | SP | 253:19:1:748
|  |  | ПС Столбово СВ-10 Положение выключателя (откл) | 114 |  | SP | 253:19:1:749
|  |  | ПС Столбово В-10 Резерв яч.4 Положение выключателя (откл) | 115 |  | SP | 253:19:1:774
|  |  | ПС Столбово В-10 Резерв яч.4 Положение выключателя (вкл) | 116 | 792 | SP | 253:19:1:775
|  |  | ПС Столбово В-10 Т-2 Положение выключателя | 117 |  | SP | 253:19:1:817
|  |  | ПС Столбово В-10 Т-2 Положение выключателя (вкл) | 118 | 837 | SP | 253:19:1:818
|  |  | ПС Столбово яч.12 В-10 Поселок Б Положение выключателя (откл) | 119 |  | SP | 253:19:1:867
|  |  | ПС Столбово яч.12 В-10 Поселок Б Положение выключателя (вкл) | 120 | 885 | SP | 253:19:1:868
|  |  | ПС Столбово яч.14 В-10 Усть-Куда Б Положение выключателя (откл) | 121 |  | SP | 253:19:1:891
|  |  | ПС Столбово яч.14 В-10 Усть-Куда Б Положение выключателя (вкл) | 122 | 909 | SP | 253:19:1:892
|  |  | ПС Столбово В-10 Резерв яч.16 Положение выключателя (откл) | 123 |  | SP | 253:19:1:915
|  |  | ПС Столбово В-10 Резерв яч.16 Положение выключателя (вкл) | 124 | 933 | SP | 253:19:1:916
|  |  | ПС Столбово яч.18 В-10 Садоводство Положение выключателя (откл) | 125 |  | SP | 253:19:1:939
|  |  | ПС Столбово яч.18 В-10 Садоводство Положение выключателя (вкл) | 126 | 957 | SP | 253:19:1:940
|  |  | ПС Столбово В-10 ЦОД-3 Положение выключателя (откл) | 127 |  | SP | 253:19:1:963
|  |  | ПС Столбово В-10 ЦОД-3 Положение выключателя (вкл) | 128 | 981 | SP | 253:19:1:964
|  |  | ПС Столбово В-10 ЦОД-4 Положение выключателя (откл) | 129 |  | SP | 253:19:1:987
|  |  | ПС Столбово В-10 ЦОД-4 Положение выключателя (вкл) | 130 | 1005 | SP | 253:19:1:988
|  |  | ПС Столбово В-10 Резерв яч.24 Положение выключателя (откл) | 131 |  | SP | 253:19:1:1011
|  |  | ПС Столбово В-10 Резерв яч.24 Положение выключателя (вкл) | 132 | 1029 | SP | 253:19:1:1012
|  | ОБЪЕКТЫ ТИ (II): | Имя | АОИ | Тип | Квант | Множитель | Смещение | Адрес источника | Исходный тип
|  |  | ПС Столбово В-220 Т-1 Ток фаза А | 20000 | Float | 1 | 1 | 0 | 253:19:1:17 | норм
|  |  | ПС Столбово В-220 Т-1 Ток фаза В | 20001 | Float | 1 | 1 | 0 | 253:19:1:18 | норм
|  |  | ПС Столбово В-220 Т-1 Ток фаза С | 20002 | Float | 1 | 1 | 0 | 253:19:1:19 | норм
|  |  | ПС Столбово В-220 Т-1 Мощность суммарная активная Рсумм | 20003 | Float | 1 | 1 | 0 | 253:19:1:20 | норм
|  |  | ПС Столбово В-220 Т-1 Мощность суммарная реактивная Qсумм | 20004 | Float | 1 | 1 | 0 | 253:19:1:21 | норм
|  |  | ПС Столбово В-220 Т-2 Ток фаза А | 20005 | Float | 1 | 1 | 0 | 253:19:1:41 | норм
|  |  | ПС Столбово В-220 Т-2 Ток фаза В | 20006 | Float | 1 | 1 | 0 | 253:19:1:42 | норм
|  |  | ПС Столбово В-220 Т-2 Ток фаза С | 20007 | Float | 1 | 1 | 0 | 253:19:1:43 | норм
|  |  | ПС Столбово В-220 Т-2 Мощность суммарная активная Рсумм | 20008 | Float | 1 | 1 | 0 | 253:19:1:44 | норм
|  |  | ПС Столбово В-220 Т-2 Мощность суммарная реактивная Qсумм | 20009 | Float | 1 | 1 | 0 | 253:19:1:45 | норм
|  |  | ПС Столбово В-35 Т-1 Ток фаза А | 20010 | Float | 1 | 1 | 0 | 253:19:1:65 | норм
|  |  | ПС Столбово В-35 Т-1 Ток фаза В | 20011 | Float | 1 | 1 | 0 | 253:19:1:66 | норм
|  |  | ПС Столбово В-35 Т-1 Ток фаза С | 20012 | Float | 1 | 1 | 0 | 253:19:1:67 | норм
|  |  | ПС Столбово В-35 Т-1 Мощность суммарная активная Рсумм | 20013 | Float | 1 | 1 | 0 | 253:19:1:68 | норм
|  |  | ПС Столбово В-35 Т-1 Мощность суммарная реактивная Qсумм | 20014 | Float | 1 | 1 | 0 | 253:19:1:69 | норм
|  |  | ПС Столбово В-35 Т-2 Ток фаза А | 20015 | Float | 1 | 1 | 0 | 253:19:1:89 | норм
|  |  | ПС Столбово В-35 Т-2 Ток фаза В | 20016 | Float | 1 | 1 | 0 | 253:19:1:90 | норм
|  |  | ПС Столбово В-35 Т-2 Ток фаза С | 20017 | Float | 1 | 1 | 0 | 253:19:1:91 | норм
|  |  | ПС Столбово В-35 Т-2 Мощность суммарная активная Рсумм | 20018 | Float | 1 | 1 | 0 | 253:19:1:92 | норм
|  |  | ПС Столбово В-35 Т-2 Мощность суммарная реактивная Qсумм | 20019 | Float | 1 | 1 | 0 | 253:19:1:93 | норм
|  |  | ПС Столбово В-35 Усть-Куда А Ток фаза А | 20020 | Float | 1 | 1 | 0 | 253:19:1:113 | норм
|  |  | ПС Столбово В-35 Усть-Куда А Ток фаза В | 20021 | Float | 1 | 1 | 0 | 253:19:1:114 | норм
|  |  | ПС Столбово В-35 Усть-Куда А Ток фаза С | 20022 | Float | 1 | 1 | 0 | 253:19:1:115 | норм
|  |  | ПС Столбово В-35 Усть-Куда А Мощность суммарная активная Рсумм | 20023 | Float | 1 | 1 | 0 | 253:19:1:116 | норм
|  |  | ПС Столбово В-35 Усть-Куда А Мощность суммарная реактивная Qсумм | 20024 | Float | 1 | 1 | 0 | 253:19:1:117 | норм
|  |  | ПС Столбово В-35 Садоводство Б Ток фаза А | 20025 | Float | 1 | 1 | 0 | 253:19:1:137 | норм
|  |  | ПС Столбово В-35 Садоводство Б Ток фаза В | 20026 | Float | 1 | 1 | 0 | 253:19:1:138 | норм
|  |  | ПС Столбово В-35 Садоводство Б Ток фаза С | 20027 | Float | 1 | 1 | 0 | 253:19:1:139 | норм
|  |  | ПС Столбово В-35 Садоводство Б Мощность суммарная активная Рсумм | 20028 | Float | 1 | 1 | 0 | 253:19:1:140 | норм
|  |  | ПС Столбово В-35 Садоводство Б Мощность суммарная реактивная Qсумм | 20029 | Float | 1 | 1 | 0 | 253:19:1:141 | норм
|  |  | ПС Столбово В-35 Садоводство А Ток фаза А | 20030 | Float | 1 | 1 | 0 | 253:19:1:161 | норм
|  |  | ПС Столбово В-35 Садоводство А Ток фаза В | 20031 | Float | 1 | 1 | 0 | 253:19:1:162 | норм
|  |  | ПС Столбово В-35 Садоводство А Ток фаза С | 20032 | Float | 1 | 1 | 0 | 253:19:1:163 | норм
|  |  | ПС Столбово В-35 Садоводство А Мощность суммарная активная Рсумм | 20033 | Float | 1 | 1 | 0 | 253:19:1:164 | норм
|  |  | ПС Столбово В-35 Садоводство А Мощность суммарная реактивная Qсумм | 20034 | Float | 1 | 1 | 0 | 253:19:1:165 | норм
|  |  | ПС Столбово В-35 Усть-Куда Б Ток фаза А | 20035 | Float | 1 | 1 | 0 | 253:19:1:185 | норм
|  |  | ПС Столбово В-35 Усть-Куда Б Ток фаза В | 20036 | Float | 1 | 1 | 0 | 253:19:1:186 | норм
|  |  | ПС Столбово В-35 Усть-Куда Б Ток фаза С | 20037 | Float | 1 | 1 | 0 | 253:19:1:187 | норм
|  |  | ПС Столбово В-35 Усть-Куда Б Мощность суммарная активная Рсумм | 20038 | Float | 1 | 1 | 0 | 253:19:1:188 | норм
|  |  | ПС Столбово В-35 Усть-Куда Б Мощность суммарная реактивная Qсумм | 20039 | Float | 1 | 1 | 0 | 253:19:1:189 | норм
|  |  | ПС Столбово СВ-35 Ток фаза А | 20040 | Float | 1 | 1 | 0 | 253:19:1:209 | норм
|  |  | ПС Столбово СВ-35 Ток фаза В | 20041 | Float | 1 | 1 | 0 | 253:19:1:210 | норм
|  |  | ПС Столбово СВ-35 Ток фаза С | 20042 | Float | 1 | 1 | 0 | 253:19:1:211 | норм
|  |  | ПС Столбово СВ-35 Мощность суммарная активная Рсумм | 20043 | Float | 1 | 1 | 0 | 253:19:1:212 | норм
|  |  | ПС Столбово СВ-35 Мощность суммарная реактивная Qсумм | 20044 | Float | 1 | 1 | 0 | 253:19:1:213 | норм
|  |  | ПС Столбово ТН-220-1 Напряжение линейное Uab | 20045 | Float | 1 | 1 | 0 | 253:19:1:227 | норм
|  |  | ПС Столбово ТН-220-1 Напряжение линейное Ubc | 20046 | Float | 1 | 1 | 0 | 253:19:1:228 | норм
|  |  | ПС Столбово ТН-220-1 Напряжение линейное Uca | 20047 | Float | 1 | 1 | 0 | 253:19:1:229 | норм
|  |  | ПС Столбово ТН-220-1 Частота F | 20048 | Float | 1 | 1 | 0 | 253:19:1:230 | норм
|  |  | ПС Столбово ТН-220-2 Напряжение линейное Uab | 20049 | Float | 1 | 1 | 0 | 253:19:1:242 | норм
|  |  | ПС Столбово ТН-220-2 Напряжение линейное Ubc | 20050 | Float | 1 | 1 | 0 | 253:19:1:243 | норм
|  |  | ПС Столбово ТН-220-2 Напряжение линейное Uca | 20051 | Float | 1 | 1 | 0 | 253:19:1:244 | норм
|  |  | ПС Столбово ТН-220-2 Частота F | 20052 | Float | 1 | 1 | 0 | 253:19:1:245 | норм
|  |  | ПС Столбово ТН-35-1 Напряжение линейное Uab | 20053 | Float | 1 | 1 | 0 | 253:19:1:257 | норм
|  |  | ПС Столбово ТН-35-1 Напряжение линейное Ubc | 20054 | Float | 1 | 1 | 0 | 253:19:1:258 | норм
|  |  | ПС Столбово ТН-35-1 Напряжение линейное Uca | 20055 | Float | 1 | 1 | 0 | 253:19:1:259 | норм
|  |  | ПС Столбово ТН-35-1 Частота F | 20056 | Float | 1 | 1 | 0 | 253:19:1:260 | норм
|  |  | ПС Столбово ТН-35-2 Напряжение линейное Uab | 20057 | Float | 1 | 1 | 0 | 253:19:1:272 | норм
|  |  | ПС Столбово ТН-35-2 Напряжение линейное Ubc | 20058 | Float | 1 | 1 | 0 | 253:19:1:273 | норм
|  |  | ПС Столбово ТН-35-2 Напряжение линейное Uca | 20059 | Float | 1 | 1 | 0 | 253:19:1:274 | норм
|  |  | ПС Столбово ТН-35-2 Частота F | 20060 | Float | 1 | 1 | 0 | 253:19:1:275 | норм
|  |  | ПС Столбово В-10 Резерв яч.3 Ток фаза А | 20061 | Float | 1 | 1 | 0 | 253:19:1:497 | норм
|  |  | ПС Столбово В-10 Резерв яч.3 Ток фаза В | 20062 | Float | 1 | 1 | 0 | 253:19:1:498 | норм
|  |  | ПС Столбово В-10 Резерв яч.3 Ток фаза С | 20063 | Float | 1 | 1 | 0 | 253:19:1:499 | норм
|  |  | ПС Столбово В-10 Резерв яч.3 Мощность суммарная активная Рсумм | 20064 | Float | 1 | 1 | 0 | 253:19:1:500 | норм
|  |  | ПС Столбово В-10 Резерв яч.3 Мощность суммарная реактивная Qсумм | 20065 | Float | 1 | 1 | 0 | 253:19:1:501 | норм
|  |  | ПС Столбово ТН-10-1 Напряжение линейное Uab | 20066 | Float | 1 | 1 | 0 | 253:19:1:521 | норм
|  |  | ПС Столбово ТН-10-1 Напряжение линейное Ubc | 20067 | Float | 1 | 1 | 0 | 253:19:1:522 | норм
|  |  | ПС Столбово ТН-10-1 Напряжение линейное Uca | 20068 | Float | 1 | 1 | 0 | 253:19:1:523 | норм
|  |  | ПС Столбово ТН-10-1 Частота F | 20069 | Float | 1 | 1 | 0 | 253:19:1:524 | норм
|  |  | ПС Столбово В-10 Т-1 Ток фаза А | 20070 | Float | 1 | 1 | 0 | 253:19:1:542 | норм
|  |  | ПС Столбово В-10 Т-1 Ток фаза В | 20071 | Float | 1 | 1 | 0 | 253:19:1:543 | норм
|  |  | ПС Столбово В-10 Т-1 Ток фаза С | 20072 | Float | 1 | 1 | 0 | 253:19:1:544 | норм
|  |  | ПС Столбово В-10 Т-1 Мощность суммарная активная Рсумм | 20073 | Float | 1 | 1 | 0 | 253:19:1:545 | норм
|  |  | ПС Столбово В-10 Т-1 Мощность суммарная реактивная Qсумм | 20074 | Float | 1 | 1 | 0 | 253:19:1:546 | норм
|  |  | ПС Столбово яч.11 В-10 Поселок А Ток фаза А | 20075 | Float | 1 | 1 | 0 | 253:19:1:590 | норм
|  |  | ПС Столбово яч.11 В-10 Поселок А Ток фаза В | 20076 | Float | 1 | 1 | 0 | 253:19:1:591 | норм
|  |  | ПС Столбово яч.11 В-10 Поселок А Ток фаза С | 20077 | Float | 1 | 1 | 0 | 253:19:1:592 | норм
|  |  | ПС Столбово яч.11 В-10 Поселок А Мощность суммарная активная Рсумм | 20078 | Float | 1 | 1 | 0 | 253:19:1:593 | норм
|  |  | ПС Столбово яч.11 В-10 Поселок А Мощность суммарная реактивная Qсумм | 20079 | Float | 1 | 1 | 0 | 253:19:1:594 | норм
|  |  | ПС Столбово яч.13 В-10 Усть-Куда А Ток фаза А | 20080 | Float | 1 | 1 | 0 | 253:19:1:614 | норм
|  |  | ПС Столбово яч.13 В-10 Усть-Куда А Ток фаза В | 20081 | Float | 1 | 1 | 0 | 253:19:1:615 | норм
|  |  | ПС Столбово яч.13 В-10 Усть-Куда А Ток фаза С | 20082 | Float | 1 | 1 | 0 | 253:19:1:616 | норм
|  |  | ПС Столбово яч.13 В-10 Усть-Куда А Мощность суммарная активная Рсумм | 20083 | Float | 1 | 1 | 0 | 253:19:1:617 | норм
|  |  | ПС Столбово яч.13 В-10 Усть-Куда А Мощность суммарная реактивная Qсумм | 20084 | Float | 1 | 1 | 0 | 253:19:1:618 | норм
|  |  | ПС Столбово яч.15 В-10 ЦОД-1 Ток фаза А | 20085 | Float | 1 | 1 | 0 | 253:19:1:638 | норм
|  |  | ПС Столбово яч.15 В-10 ЦОД-1 Ток фаза В | 20086 | Float | 1 | 1 | 0 | 253:19:1:639 | норм
|  |  | ПС Столбово яч.15 В-10 ЦОД-1 Ток фаза С | 20087 | Float | 1 | 1 | 0 | 253:19:1:640 | норм
|  |  | ПС Столбово яч.15 В-10 ЦОД-1 Мощность суммарная активная Рсумм | 20088 | Float | 1 | 1 | 0 | 253:19:1:641 | норм
|  |  | ПС Столбово яч.15 В-10 ЦОД-1 Мощность суммарная реактивная Qсумм | 20089 | Float | 1 | 1 | 0 | 253:19:1:642 | норм
|  |  | ПС Столбово яч.17 В-10 Тихий Плес Ток фаза А | 20090 | Float | 1 | 1 | 0 | 253:19:1:662 | норм
|  |  | ПС Столбово яч.17 В-10 Тихий Плес Ток фаза В | 20091 | Float | 1 | 1 | 0 | 253:19:1:663 | норм
|  |  | ПС Столбово яч.17 В-10 Тихий Плес Ток фаза С | 20092 | Float | 1 | 1 | 0 | 253:19:1:664 | норм
|  |  | ПС Столбово яч.17 В-10 Тихий Плес Мощность суммарная активная Рсумм | 20093 | Float | 1 | 1 | 0 | 253:19:1:665 | норм
|  |  | ПС Столбово яч.17 В-10 Тихий Плес Мощность суммарная реактивная Qсумм | 20094 | Float | 1 | 1 | 0 | 253:19:1:666 | норм
|  |  | ПС Столбово В-10 Грановщина Ток фаза А | 20095 | Float | 1 | 1 | 0 | 253:19:1:686 | норм
|  |  | ПС Столбово В-10 Грановщина Ток фаза В | 20096 | Float | 1 | 1 | 0 | 253:19:1:687 | норм
|  |  | ПС Столбово В-10 Грановщина Ток фаза С | 20097 | Float | 1 | 1 | 0 | 253:19:1:688 | норм
|  |  | ПС Столбово В-10 Грановщина Мощность суммарная активная Рсумм | 20098 | Float | 1 | 1 | 0 | 253:19:1:689 | норм
|  |  | ПС Столбово В-10 Грановщина Мощность суммарная реактивная Qсумм | 20099 | Float | 1 | 1 | 0 | 253:19:1:690 | норм
|  |  | ПС Столбово яч.21 В-10 ЦОД-2 Ток фаза А | 20100 | Float | 1 | 1 | 0 | 253:19:1:710 | норм
|  |  | ПС Столбово яч.21 В-10 ЦОД-2 Ток фаза В | 20101 | Float | 1 | 1 | 0 | 253:19:1:711 | норм
|  |  | ПС Столбово яч.21 В-10 ЦОД-2 Ток фаза С | 20102 | Float | 1 | 1 | 0 | 253:19:1:712 | норм
|  |  | ПС Столбово яч.21 В-10 ЦОД-2 Мощность суммарная активная Рсумм | 20103 | Float | 1 | 1 | 0 | 253:19:1:713 | норм
|  |  | ПС Столбово яч.21 В-10 ЦОД-2 Мощность суммарная реактивная Qсумм | 20104 | Float | 1 | 1 | 0 | 253:19:1:714 | норм
|  |  | ПС Столбово В-10 Резерв яч.23 Ток фаза А | 20105 | Float | 1 | 1 | 0 | 253:19:1:734 | норм
|  |  | ПС Столбово В-10 Резерв яч.23 Ток фаза В | 20106 | Float | 1 | 1 | 0 | 253:19:1:735 | норм
|  |  | ПС Столбово В-10 Резерв яч.23 Ток фаза С | 20107 | Float | 1 | 1 | 0 | 253:19:1:736 | норм
|  |  | ПС Столбово В-10 Резерв яч.23 Мощность суммарная активная Рсумм | 20108 | Float | 1 | 1 | 0 | 253:19:1:737 | норм
|  |  | ПС Столбово В-10 Резерв яч.23 Мощность суммарная реактивная Qсумм | 20109 | Float | 1 | 1 | 0 | 253:19:1:738 | норм
|  |  | ПС Столбово СВ-10 Ток фаза А | 20110 | Float | 1 | 1 | 0 | 253:19:1:760 | норм
|  |  | ПС Столбово СВ-10 Ток фаза В | 20111 | Float | 1 | 1 | 0 | 253:19:1:761 | норм
|  |  | ПС Столбово СВ-10 Ток фаза С | 20112 | Float | 1 | 1 | 0 | 253:19:1:762 | норм
|  |  | ПС Столбово СВ-10 Мощность суммарная активная Рсумм | 20113 | Float | 1 | 1 | 0 | 253:19:1:763 | норм
|  |  | ПС Столбово СВ-10 Мощность суммарная реактивная Qсумм | 20114 | Float | 1 | 1 | 0 | 253:19:1:764 | норм
|  |  | ПС Столбово В-10 Резерв яч.4 Ток фаза А | 20115 | Float | 1 | 1 | 0 | 253:19:1:782 | норм
|  |  | ПС Столбово В-10 Резерв яч.4 Ток фаза В | 20116 | Float | 1 | 1 | 0 | 253:19:1:783 | норм
|  |  | ПС Столбово В-10 Резерв яч.4 Ток фаза С | 20117 | Float | 1 | 1 | 0 | 253:19:1:784 | норм
|  |  | ПС Столбово В-10 Резерв яч.4 Мощность суммарная активная Рсумм | 20118 | Float | 1 | 1 | 0 | 253:19:1:785 | норм
|  |  | ПС Столбово В-10 Резерв яч.4 Мощность суммарная реактивная Qсумм | 20119 | Float | 1 | 1 | 0 | 253:19:1:786 | норм
|  |  | ПС Столбово ТН-10-2 Напряжение линейное Uab | 20120 | Float | 1 | 1 | 0 | 253:19:1:806 | норм
|  |  | ПС Столбово ТН-10-2 Напряжение линейное Ubc | 20121 | Float | 1 | 1 | 0 | 253:19:1:807 | норм
|  |  | ПС Столбово ТН-10-2 Напряжение линейное Uca | 20122 | Float | 1 | 1 | 0 | 253:19:1:808 | норм
|  |  | ПС Столбово ТН-10-2 Частота F | 20123 | Float | 1 | 1 | 0 | 253:19:1:809 | норм
|  |  | ПС Столбово В-10 Т-2 Ток фаза А | 20124 | Float | 1 | 1 | 0 | 253:19:1:827 | норм
|  |  | ПС Столбово В-10 Т-2 Ток фаза В | 20125 | Float | 1 | 1 | 0 | 253:19:1:828 | норм
|  |  | ПС Столбово В-10 Т-2 Ток фаза С | 20126 | Float | 1 | 1 | 0 | 253:19:1:829 | норм
|  |  | ПС Столбово В-10 Т-2 Мощность суммарная активная Рсумм | 20127 | Float | 1 | 1 | 0 | 253:19:1:830 | норм
|  |  | ПС Столбово В-10 Т-2 Мощность суммарная реактивная Qсумм | 20128 | Float | 1 | 1 | 0 | 253:19:1:831 | норм
|  |  | ПС Столбово яч.12 В-10 Поселок Б Ток фаза А | 20129 | Float | 1 | 1 | 0 | 253:19:1:875 | норм
|  |  | ПС Столбово яч.12 В-10 Поселок Б Ток фаза В | 20130 | Float | 1 | 1 | 0 | 253:19:1:876 | норм
|  |  | ПС Столбово яч.12 В-10 Поселок Б Ток фаза С | 20131 | Float | 1 | 1 | 0 | 253:19:1:877 | норм
|  |  | ПС Столбово яч.12 В-10 Поселок Б Мощность суммарная активная Рсумм | 20132 | Float | 1 | 1 | 0 | 253:19:1:878 | норм
|  |  | ПС Столбово яч.12 В-10 Поселок Б Мощность суммарная реактивная Qсумм | 20133 | Float | 1 | 1 | 0 | 253:19:1:879 | норм
|  |  | ПС Столбово яч.14 В-10 Усть-Куда Б Ток фаза А | 20134 | Float | 1 | 1 | 0 | 253:19:1:899 | норм
|  |  | ПС Столбово яч.14 В-10 Усть-Куда Б Ток фаза В | 20135 | Float | 1 | 1 | 0 | 253:19:1:900 | норм
|  |  | ПС Столбово яч.14 В-10 Усть-Куда Б Ток фаза С | 20136 | Float | 1 | 1 | 0 | 253:19:1:901 | норм
|  |  | ПС Столбово яч.14 В-10 Усть-Куда Б Мощность суммарная активная Рсумм | 20137 | Float | 1 | 1 | 0 | 253:19:1:902 | норм
|  |  | ПС Столбово яч.14 В-10 Усть-Куда Б Мощность суммарная реактивная Qсумм | 20138 | Float | 1 | 1 | 0 | 253:19:1:903 | норм
|  |  | ПС Столбово В-10 Резерв яч.16 Ток фаза А | 20139 | Float | 1 | 1 | 0 | 253:19:1:923 | норм
|  |  | ПС Столбово В-10 Резерв яч.16 Ток фаза В | 20140 | Float | 1 | 1 | 0 | 253:19:1:924 | норм
|  |  | ПС Столбово В-10 Резерв яч.16 Ток фаза С | 20141 | Float | 1 | 1 | 0 | 253:19:1:925 | норм
|  |  | ПС Столбово В-10 Резерв яч.16 Мощность суммарная активная Рсумм | 20142 | Float | 1 | 1 | 0 | 253:19:1:926 | норм
|  |  | ПС Столбово В-10 Резерв яч.16 Мощность суммарная реактивная Qсумм | 20143 | Float | 1 | 1 | 0 | 253:19:1:927 | норм
|  |  | ПС Столбово яч.18 В-10 Садоводство Ток фаза А | 20144 | Float | 1 | 1 | 0 | 253:19:1:947 | норм
|  |  | ПС Столбово яч.18 В-10 Садоводство Ток фаза В | 20145 | Float | 1 | 1 | 0 | 253:19:1:948 | норм
|  |  | ПС Столбово яч.18 В-10 Садоводство Ток фаза С | 20146 | Float | 1 | 1 | 0 | 253:19:1:949 | норм
|  |  | ПС Столбово яч.18 В-10 Садоводство Мощность суммарная активная Рсумм | 20147 | Float | 1 | 1 | 0 | 253:19:1:950 | норм
|  |  | ПС Столбово яч.18 В-10 Садоводство Мощность суммарная реактивная Qсумм | 20148 | Float | 1 | 1 | 0 | 253:19:1:951 | норм
|  |  | ПС Столбово В-10 ЦОД-3 Ток фаза А | 20149 | Float | 1 | 1 | 0 | 253:19:1:971 | норм
|  |  | ПС Столбово В-10 ЦОД-3 Ток фаза В | 20150 | Float | 1 | 1 | 0 | 253:19:1:972 | норм
|  |  | ПС Столбово В-10 ЦОД-3 Ток фаза С | 20151 | Float | 1 | 1 | 0 | 253:19:1:973 | норм
|  |  | ПС Столбово В-10 ЦОД-3 Мощность суммарная активная Рсумм | 20152 | Float | 1 | 1 | 0 | 253:19:1:974 | норм
|  |  | ПС Столбово В-10 ЦОД-3 Мощность суммарная реактивная Qсумм | 20153 | Float | 1 | 1 | 0 | 253:19:1:975 | норм
|  |  | ПС Столбово В-10 ЦОД-4 Ток фаза А | 20154 | Float | 1 | 1 | 0 | 253:19:1:995 | норм
|  |  | ПС Столбово В-10 ЦОД-4 Ток фаза В | 20155 | Float | 1 | 1 | 0 | 253:19:1:996 | норм
|  |  | ПС Столбово В-10 ЦОД-4 Ток фаза С | 20156 | Float | 1 | 1 | 0 | 253:19:1:997 | норм
|  |  | ПС Столбово В-10 ЦОД-4 Мощность суммарная активная Рсумм | 20157 | Float | 1 | 1 | 0 | 253:19:1:998 | норм
|  |  | ПС Столбово В-10 ЦОД-4 Мощность суммарная реактивная Qсумм | 20158 | Float | 1 | 1 | 0 | 253:19:1:999 | норм
|  |  | ПС Столбово В-10 Резерв яч.24 Ток фаза А | 20159 | Float | 1 | 1 | 0 | 253:19:1:1019 | норм
|  |  | ПС Столбово В-10 Резерв яч.24 Ток фаза В | 20160 | Float | 1 | 1 | 0 | 253:19:1:1020 | норм
|  |  | ПС Столбово В-10 Резерв яч.24 Ток фаза С | 20161 | Float | 1 | 1 | 0 | 253:19:1:1021 | норм
|  |  | ПС Столбово В-10 Резерв яч.24 Мощность суммарная активная Рсумм | 20162 | Float | 1 | 1 | 0 | 253:19:1:1022 | норм
|  |  | ПС Столбово В-10 Резерв яч.24 Мощность суммарная реактивная Qсумм | 20163 | Float | 1 | 1 | 0 | 253:19:1:1023 | норм
ASDU
| Адрес | 39
| Имя | РП№1 Грановщина
|  | ОБЪЕКТЫ ТИ (II): | Имя | АОИ | Тип | Квант | Множитель | Смещение | Адрес источника | Исходный тип
|  |  | РП№1 - Грановщина Яч.№1 В-10 Объездная Ia | 20000 | Float | 1 | 1 | 0 | 253:22:1:2009 | норм
|  |  | РП№1 - Грановщина Яч.№1 В-10 Объездная Ib | 20001 | Float | 1 | 1 | 0 | 253:22:1:2010 | норм
|  |  | РП№1 - Грановщина Яч.№1 В-10 Объездная Ic | 20002 | Float | 1 | 1 | 0 | 253:22:1:2011 | норм
|  |  | РП№1 - Грановщина Яч.№1 В-10 Объездная P | 20003 | Float | 1 | 1 | 0 | 253:22:1:2016 | норм
|  |  | РП№1 - Грановщина Яч.№1 В-10 Объездная Q | 20004 | Float | 1 | 1 | 0 | 253:22:1:2020 | норм
|  |  | РП№1 - Грановщина Яч.№3 В-10 Зимняя Ia | 20005 | Float | 1 | 1 | 0 | 253:22:1:2030 | норм
|  |  | РП№1 - Грановщина Яч.№3 В-10 Зимняя Ib | 20006 | Float | 1 | 1 | 0 | 253:22:1:2031 | норм
|  |  | РП№1 - Грановщина Яч.№3 В-10 Зимняя Ic | 20007 | Float | 1 | 1 | 0 | 253:22:1:2032 | норм
|  |  | РП№1 - Грановщина Яч.№3 В-10 Зимняя P | 20008 | Float | 1 | 1 | 0 | 253:22:1:2037 | норм
|  |  | РП№1 - Грановщина Яч.№3 В-10 Зимняя Q | 20009 | Float | 1 | 1 | 0 | 253:22:1:2041 | норм
|  |  | РП№1 - Грановщина Яч.№5 В-10 Д.Сад Ia | 20010 | Float | 1 | 1 | 0 | 253:22:1:2051 | норм
|  |  | РП№1 - Грановщина Яч.№5 В-10 Д.Сад Ib | 20011 | Float | 1 | 1 | 0 | 253:22:1:2052 | норм
|  |  | РП№1 - Грановщина Яч.№5 В-10 Д.Сад Ic | 20012 | Float | 1 | 1 | 0 | 253:22:1:2053 | норм
|  |  | РП№1 - Грановщина Яч.№5 В-10 Д.Сад P | 20013 | Float | 1 | 1 | 0 | 253:22:1:2058 | норм
|  |  | РП№1 - Грановщина Яч.№5 В-10 Д.Сад Q | 20014 | Float | 1 | 1 | 0 | 253:22:1:2062 | норм
|  |  | РП№1 - Грановщина Яч.№7 ТН-10-1 Uab | 20015 | Float | 1 | 1 | 0 | 253:22:1:2068 | норм
|  |  | РП№1 - Грановщина Яч.№7 ТН-10-1 Ubc | 20016 | Float | 1 | 1 | 0 | 253:22:1:2069 | норм
|  |  | РП№1 - Грановщина Яч.№7 ТН-10-1 Uca | 20017 | Float | 1 | 1 | 0 | 253:22:1:2070 | норм
|  |  | РП№1 - Грановщина Яч.№9 В-10 Урик А Ia | 20018 | Float | 1 | 1 | 0 | 253:22:1:2081 | норм
|  |  | РП№1 - Грановщина Яч.№9 В-10 Урик А Ib | 20019 | Float | 1 | 1 | 0 | 253:22:1:2082 | норм
|  |  | РП№1 - Грановщина Яч.№9 В-10 Урик А Ic | 20020 | Float | 1 | 1 | 0 | 253:22:1:2083 | норм
|  |  | РП№1 - Грановщина Яч.№9 В-10 Урик А P | 20021 | Float | 1 | 1 | 0 | 253:22:1:2088 | норм
|  |  | РП№1 - Грановщина Яч.№9 В-10 Урик А Q | 20022 | Float | 1 | 1 | 0 | 253:22:1:2092 | норм
|  |  | РП№1 - Грановщина Яч.№11 В-10 Т-1 Ia | 20023 | Float | 1 | 1 | 0 | 253:22:1:2102 | норм
|  |  | РП№1 - Грановщина Яч.№11 В-10 Т-1 Ib | 20024 | Float | 1 | 1 | 0 | 253:22:1:2103 | норм
|  |  | РП№1 - Грановщина Яч.№11 В-10 Т-1 Ic | 20025 | Float | 1 | 1 | 0 | 253:22:1:2104 | норм
|  |  | РП№1 - Грановщина Яч.№11 В-10 Т-1 P | 20026 | Float | 1 | 1 | 0 | 253:22:1:2109 | норм
|  |  | РП№1 - Грановщина Яч.№11 В-10 Т-1 Q | 20027 | Float | 1 | 1 | 0 | 253:22:1:2113 | норм
|  |  | РП№1 - Грановщина Яч.№13 В-10 Резерв Ia | 20028 | Float | 1 | 1 | 0 | 253:22:1:2123 | норм
|  |  | РП№1 - Грановщина Яч.№13 В-10 Резерв Ib | 20029 | Float | 1 | 1 | 0 | 253:22:1:2124 | норм
|  |  | РП№1 - Грановщина Яч.№13 В-10 Резерв Ic | 20030 | Float | 1 | 1 | 0 | 253:22:1:2125 | норм
|  |  | РП№1 - Грановщина Яч.№13 В-10 Резерв P | 20031 | Float | 1 | 1 | 0 | 253:22:1:2130 | норм
|  |  | РП№1 - Грановщина Яч.№13 В-10 Резерв Q | 20032 | Float | 1 | 1 | 0 | 253:22:1:2134 | норм
|  |  | РП№1 - Грановщина Яч.№15 СВ-10 Ia | 20033 | Float | 1 | 1 | 0 | 253:22:1:2144 | норм
|  |  | РП№1 - Грановщина Яч.№15 СВ-10 Ib | 20034 | Float | 1 | 1 | 0 | 253:22:1:2145 | норм
|  |  | РП№1 - Грановщина Яч.№15 СВ-10 Ic | 20035 | Float | 1 | 1 | 0 | 253:22:1:2146 | норм
|  |  | РП№1 - Грановщина Яч.№15 СВ-10 P | 20036 | Float | 1 | 1 | 0 | 253:22:1:2151 | норм
|  |  | РП№1 - Грановщина Яч.№15 СВ-10 Q | 20037 | Float | 1 | 1 | 0 | 253:22:1:2155 | норм
|  |  | РП№1 - Грановщина Яч.№2 В-10 Ощерина Ia | 20038 | Float | 1 | 1 | 0 | 253:22:1:2165 | норм
|  |  | РП№1 - Грановщина Яч.№2 В-10 Ощерина Ib | 20039 | Float | 1 | 1 | 0 | 253:22:1:2166 | норм
|  |  | РП№1 - Грановщина Яч.№2 В-10 Ощерина Ic | 20040 | Float | 1 | 1 | 0 | 253:22:1:2167 | норм
|  |  | РП№1 - Грановщина Яч.№2 В-10 Ощерина P | 20041 | Float | 1 | 1 | 0 | 253:22:1:2172 | норм
|  |  | РП№1 - Грановщина Яч.№2 В-10 Ощерина Q | 20042 | Float | 1 | 1 | 0 | 253:22:1:2176 | норм
|  |  | РП№1 - Грановщина Яч.№4 В-10 Бассейн Ia | 20043 | Float | 1 | 1 | 0 | 253:22:1:2186 | норм
|  |  | РП№1 - Грановщина Яч.№4 В-10 Бассейн Ib | 20044 | Float | 1 | 1 | 0 | 253:22:1:2187 | норм
|  |  | РП№1 - Грановщина Яч.№4 В-10 Бассейн Ic | 20045 | Float | 1 | 1 | 0 | 253:22:1:2188 | норм
|  |  | РП№1 - Грановщина Яч.№4 В-10 Бассейн P | 20046 | Float | 1 | 1 | 0 | 253:22:1:2193 | норм
|  |  | РП№1 - Грановщина Яч.№4 В-10 Бассейн Q | 20047 | Float | 1 | 1 | 0 | 253:22:1:2197 | норм
|  |  | РП№1 - Грановщина Яч.№6 В-10 Сиреневая Ia | 20048 | Float | 1 | 1 | 0 | 253:22:1:2207 | норм
|  |  | РП№1 - Грановщина Яч.№6 В-10 Сиреневая Ib | 20049 | Float | 1 | 1 | 0 | 253:22:1:2208 | норм
|  |  | РП№1 - Грановщина Яч.№6 В-10 Сиреневая Ic | 20050 | Float | 1 | 1 | 0 | 253:22:1:2209 | норм
|  |  | РП№1 - Грановщина Яч.№6 В-10 Сиреневая P | 20051 | Float | 1 | 1 | 0 | 253:22:1:2214 | норм
|  |  | РП№1 - Грановщина Яч.№6 В-10 Сиреневая Q | 20052 | Float | 1 | 1 | 0 | 253:22:1:2218 | норм
|  |  | РП№1 - Грановщина Яч.№8 ТН-10-2 Uab | 20053 | Float | 1 | 1 | 0 | 253:22:1:2224 | норм
|  |  | РП№1 - Грановщина Яч.№8 ТН-10-2 Ubc | 20054 | Float | 1 | 1 | 0 | 253:22:1:2225 | норм
|  |  | РП№1 - Грановщина Яч.№8 ТН-10-2 Uca | 20055 | Float | 1 | 1 | 0 | 253:22:1:2226 | норм
|  |  | РП№1 - Грановщина Яч.№ 10 В-10 Урик Б Ia | 20056 | Float | 1 | 1 | 0 | 253:22:1:2237 | норм
|  |  | РП№1 - Грановщина Яч.№ 10 В-10 Урик Б Ib | 20057 | Float | 1 | 1 | 0 | 253:22:1:2238 | норм
|  |  | РП№1 - Грановщина Яч.№ 10 В-10 Урик Б Ic | 20058 | Float | 1 | 1 | 0 | 253:22:1:2239 | норм
|  |  | РП№1 - Грановщина Яч.№ 10 В-10 Урик Б P | 20059 | Float | 1 | 1 | 0 | 253:22:1:2244 | норм
|  |  | РП№1 - Грановщина Яч.№ 10 В-10 Урик Б Q | 20060 | Float | 1 | 1 | 0 | 253:22:1:2248 | норм
|  |  | РП№1 - Грановщина Яч.№12 В-10 Т-2 Ia | 20061 | Float | 1 | 1 | 0 | 253:22:1:2258 | норм
|  |  | РП№1 - Грановщина Яч.№12 В-10 Т-2 Ib | 20062 | Float | 1 | 1 | 0 | 253:22:1:2259 | норм
|  |  | РП№1 - Грановщина Яч.№12 В-10 Т-2 Ic | 20063 | Float | 1 | 1 | 0 | 253:22:1:2260 | норм
|  |  | РП№1 - Грановщина Яч.№12 В-10 Т-2 P | 20064 | Float | 1 | 1 | 0 | 253:22:1:2265 | норм
|  |  | РП№1 - Грановщина Яч.№12 В-10 Т-2 Q | 20065 | Float | 1 | 1 | 0 | 253:22:1:2269 | норм
|  |  | РП№1 - Грановщина Яч.№14 В-10 Резерв Ia | 20066 | Float | 1 | 1 | 0 | 253:22:1:2279 | норм
|  |  | РП№1 - Грановщина Яч.№14 В-10 Резерв Ib | 20067 | Float | 1 | 1 | 0 | 253:22:1:2280 | норм
|  |  | РП№1 - Грановщина Яч.№14 В-10 Резерв Ic | 20068 | Float | 1 | 1 | 0 | 253:22:1:2281 | норм
|  |  | РП№1 - Грановщина Яч.№14 В-10 Резерв P | 20069 | Float | 1 | 1 | 0 | 253:22:1:2286 | норм
|  |  | РП№1 - Грановщина Яч.№14 В-10 Резерв Q | 20070 | Float | 1 | 1 | 0 | 253:22:1:2290 | норм
|  | ОБЪЕКТЫ ТС (II): | Имя | АОИ | АОИ команды ТУ | Адрес источника | Адрес входа | Адрес ТУ | Тип
|  |  | РП№1 - Грановщина Яч.№1 В-10 Объездная Положение выключателя (вкл) | 1 |  | SP | 253:22:1:1003
|  |  | РП№1 - Грановщина Яч.№1 В-10 Объездная Положение выключателя (откл) | 2 |  | SP | 253:22:1:1004
|  |  | РП№1 - Грановщина Яч.№3 В-10 Зимняя Положение выключателя (вкл) | 3 |  | SP | 253:22:1:1011
|  |  | РП№1 - Грановщина Яч.№3 В-10 Зимняя Положение выключателя (откл) | 4 |  | SP | 253:22:1:1012
|  |  | РП№1 - Грановщина Яч.№5 В-10 Д.Сад Положение выключателя (вкл) | 5 |  | SP | 253:22:1:1019
|  |  | РП№1 - Грановщина Яч.№5 В-10 Д.Сад Положение выключателя (откл) | 6 |  | SP | 253:22:1:1020
|  |  | РП№1 - Грановщина Яч.№9 В-10 Урик А Положение выключателя (вкл) | 7 |  | SP | 253:22:1:1035
|  |  | РП№1 - Грановщина Яч.№9 В-10 Урик А Положение выключателя (откл) | 8 |  | SP | 253:22:1:1036
|  |  | РП№1 - Грановщина Яч.№11 В-10 Т-1 Положение выключателя (вкл) | 9 |  | SP | 253:22:1:1043
|  |  | РП№1 - Грановщина Яч.№11 В-10 Т-1 Положение выключателя (откл) | 10 |  | SP | 253:22:1:1044
|  |  | РП№1 - Грановщина Яч.№13 В-10 Резерв Положение выключателя (вкл) | 11 |  | SP | 253:22:1:1051
|  |  | РП№1 - Грановщина Яч.№13 В-10 Резерв Положение выключателя (откл) | 12 |  | SP | 253:22:1:1052
|  |  | РП№1 - Грановщина Яч.№15 СВ-10 Положение выключателя (вкл) | 13 |  | SP | 253:22:1:1059
|  |  | РП№1 - Грановщина Яч.№15 СВ-10 Положение выключателя (откл) | 14 |  | SP | 253:22:1:1060
|  |  | РП№1 - Грановщина Яч.№2 В-10 Ощерина Положение выключателя (вкл) | 15 |  | SP | 253:22:1:1067
|  |  | РП№1 - Грановщина Яч.№2 В-10 Ощерина Положение выключателя (откл) | 16 |  | SP | 253:22:1:1068
|  |  | РП№1 - Грановщина Яч.№4 В-10 Бассейн Положение выключателя (вкл) | 17 |  | SP | 253:22:1:1075
|  |  | РП№1 - Грановщина Яч.№4 В-10 Бассейн Положение выключателя (откл) | 18 |  | SP | 253:22:1:1076
|  |  | РП№1 - Грановщина Яч.№6 В-10 Сиреневая Положение выключателя (вкл) | 19 |  | SP | 253:22:1:1083
|  |  | РП№1 - Грановщина Яч.№6 В-10 Сиреневая Положение выключателя (откл) | 20 |  | SP | 253:22:1:1084
|  |  | РП№1 - Грановщина Яч.№10 В-10 Урик Б Положение выключателя (вкл) | 21 |  | SP | 253:22:1:1099
|  |  | РП№1 - Грановщина Яч.№10 В-10 Урик Б Положение выключателя (откл) | 22 |  | SP | 253:22:1:1100
|  |  | РП№1 - Грановщина Яч.№12 В-10 Т-2 Положение выключателя (вкл) | 23 |  | SP | 253:22:1:1107
|  |  | РП№1 - Грановщина Яч.№12 В-10 Т-2 Положение выключателя (откл) | 24 |  | SP | 253:22:1:1108
|  |  | РП№1 - Грановщина Яч.№14 В-10 Резерв Положение выключателя (вкл) | 25 | 3013 | SP | 253:22:1:1115
|  |  | РП№1 - Грановщина Яч.№14 В-10 Резерв Положение выключателя (откл) | 26 |  | SP | 253:22:1:1116
|  |  | РП№1 - Грановщина АПТС Авария | 27 |  | SP | 253:22:1:1135
|  |  | РП№1 - Грановщина АПТС Предупреждение | 28 |  | SP | 253:22:1:1136
ASDU
| Адрес | 40
| Имя | ПС Светлячки
|  | ОБЪЕКТЫ ТИ (II): | Имя | АОИ | Тип | Квант | Множитель | Смещение | Адрес источника | Исходный тип
|  |  | ПС 35 кВ Светлячки яч.№10 В-35 Т-2 Ia | 20000 | Float | 1 | 1 | 0 | 253:24:1:2708 | Float
|  |  | ПС 35 кВ Светлячки яч.№10 В-35 Т-2 Ib | 20001 | Float | 1 | 1 | 0 | 253:24:1:2709 | Float
|  |  | ПС 35 кВ Светлячки яч.№10 В-35 Т-2 Ic | 20002 | Float | 1 | 1 | 0 | 253:24:1:2710 | Float
|  |  | ПС 35 кВ Светлячки яч.№10 В-35 Т-2 P | 20003 | Float | 1 | 1 | 0 | 253:24:1:2715 | Float
|  |  | ПС 35 кВ Светлячки яч.№10 В-35 Т-2 Q | 20004 | Float | 1 | 1 | 0 | 253:24:1:2719 | Float
|  |  | ПС 35 кВ Светлячки яч.№8 В-35 Резерв Ia | 20005 | Float | 1 | 1 | 0 | 253:24:1:2720 | Float
|  |  | ПС 35 кВ Светлячки яч.№8 В-35 Резерв Ib | 20006 | Float | 1 | 1 | 0 | 253:24:1:2721 | Float
|  |  | ПС 35 кВ Светлячки яч.№8 В-35 Резерв Ic | 20007 | Float | 1 | 1 | 0 | 253:24:1:2722 | Float
|  |  | ПС 35 кВ Светлячки яч.№8 В-35 Резерв P | 20008 | Float | 1 | 1 | 0 | 253:24:1:2727 | Float
|  |  | ПС 35 кВ Светлячки яч.№8 В-35 Резерв Q | 20009 | Float | 1 | 1 | 0 | 253:24:1:2731 | Float
|  |  | ПС 35 кВ Светлячки яч.№6 В-35 Ввод ц.Б Ia | 20010 | Float | 1 | 1 | 0 | 253:24:1:2732 | Float
|  |  | ПС 35 кВ Светлячки яч.№6 В-35 Ввод ц.Б Ib | 20011 | Float | 1 | 1 | 0 | 253:24:1:2733 | Float
|  |  | ПС 35 кВ Светлячки яч.№6 В-35 Ввод ц.Б Ic | 20012 | Float | 1 | 1 | 0 | 253:24:1:2734 | Float
|  |  | ПС 35 кВ Светлячки яч.№6 В-35 Ввод ц.Б P | 20013 | Float | 1 | 1 | 0 | 253:24:1:2739 | Float
|  |  | ПС 35 кВ Светлячки яч.№6 В-35 Ввод ц.Б Q | 20014 | Float | 1 | 1 | 0 | 253:24:1:2743 | Float
|  |  | ПС 35 кВ Светлячки яч.№4 ТH-35-2 Uab | 20015 | Float | 1 | 1 | 0 | 253:24:1:2744 | Float
|  |  | ПС 35 кВ Светлячки яч.№4 ТH-35-2 Ubc | 20016 | Float | 1 | 1 | 0 | 253:24:1:2745 | Float
|  |  | ПС 35 кВ Светлячки яч.№4 ТH-35-2 Uса | 20017 | Float | 1 | 1 | 0 | 253:24:1:2746 | Float
|  |  | ПС 35 кВ Светлячки яч.№4 ТH-35-2 Ua | 20018 | Float | 1 | 1 | 0 | 253:24:1:2748 | Float
|  |  | ПС 35 кВ Светлячки яч.№4 ТH-35-2 Ub | 20019 | Float | 1 | 1 | 0 | 253:24:1:2749 | Float
|  |  | ПС 35 кВ Светлячки яч.№4 ТH-35-2 Uс | 20020 | Float | 1 | 1 | 0 | 253:24:1:2750 | Float
|  |  | ПС 35 кВ Светлячки яч.№4 ТH-35-2 F | 20021 | Float | 1 | 1 | 0 | 253:24:1:2772 | Float
|  |  | ПС 35 кВ Светлячки яч.№2 СВ-35 Ia | 20022 | Float | 1 | 1 | 0 | 253:24:1:2773 | Float
|  |  | ПС 35 кВ Светлячки яч.№2 СВ-35 Ib | 20023 | Float | 1 | 1 | 0 | 253:24:1:2774 | Float
|  |  | ПС 35 кВ Светлячки яч.№2 СВ-35 Ic | 20024 | Float | 1 | 1 | 0 | 253:24:1:2775 | Float
|  |  | ПС 35 кВ Светлячки яч.№2 СВ-35 P | 20025 | Float | 1 | 1 | 0 | 253:24:1:2780 | Float
|  |  | ПС 35 кВ Светлячки яч.№2 СВ-35 Q | 20026 | Float | 1 | 1 | 0 | 253:24:1:2784 | Float
|  |  | ПС 35 кВ Светлячки яч.№3 ТH-35-1 Uab | 20027 | Float | 1 | 1 | 0 | 253:24:1:2785 | Float
|  |  | ПС 35 кВ Светлячки яч.№3 ТH-35-1 Ubc | 20028 | Float | 1 | 1 | 0 | 253:24:1:2786 | Float
|  |  | ПС 35 кВ Светлячки яч.№3 ТH-35-1 Uса | 20029 | Float | 1 | 1 | 0 | 253:24:1:2787 | Float
|  |  | ПС 35 кВ Светлячки яч.№3 ТH-35-1 Ua | 20030 | Float | 1 | 1 | 0 | 253:24:1:2789 | Float
|  |  | ПС 35 кВ Светлячки яч.№3 ТH-35-1 Ub | 20031 | Float | 1 | 1 | 0 | 253:24:1:2790 | Float
|  |  | ПС 35 кВ Светлячки яч.№3 ТH-35-1 Uс | 20032 | Float | 1 | 1 | 0 | 253:24:1:2791 | Float
|  |  | ПС 35 кВ Светлячки яч.№3 ТH-35-1 F | 20033 | Float | 1 | 1 | 0 | 253:24:1:2813 | Float
|  |  | ПС 35 кВ Светлячки яч.№5 В-35 Ввод ц.А Ia | 20034 | Float | 1 | 1 | 0 | 253:24:1:2814 | Float
|  |  | ПС 35 кВ Светлячки яч.№5 В-35 Ввод ц.А Ib | 20035 | Float | 1 | 1 | 0 | 253:24:1:2815 | Float
|  |  | ПС 35 кВ Светлячки яч.№5 В-35 Ввод ц.А Ic | 20036 | Float | 1 | 1 | 0 | 253:24:1:2816 | Float
|  |  | ПС 35 кВ Светлячки яч.№5 В-35 Ввод ц.А P | 20037 | Float | 1 | 1 | 0 | 253:24:1:2821 | Float
|  |  | ПС 35 кВ Светлячки яч.№5 В-35 Ввод ц.А Q | 20038 | Float | 1 | 1 | 0 | 253:24:1:2825 | Float
|  |  | ПС 35 кВ Светлячки яч.№7 В-35 Резерв Ia | 20039 | Float | 1 | 1 | 0 | 253:24:1:2826 | Float
|  |  | ПС 35 кВ Светлячки яч.№7 В-35 Резерв Ib | 20040 | Float | 1 | 1 | 0 | 253:24:1:2827 | Float
|  |  | ПС 35 кВ Светлячки яч.№7 В-35 Резерв Ic | 20041 | Float | 1 | 1 | 0 | 253:24:1:2828 | Float
|  |  | ПС 35 кВ Светлячки яч.№7 В-35 Резерв P | 20042 | Float | 1 | 1 | 0 | 253:24:1:2833 | Float
|  |  | ПС 35 кВ Светлячки яч.№7 В-35 Резерв Q | 20043 | Float | 1 | 1 | 0 | 253:24:1:2837 | Float
|  |  | ПС 35 кВ Светлячки яч.№9 В-35 Т-1 Ia | 20044 | Float | 1 | 1 | 0 | 253:24:1:2838 | Float
|  |  | ПС 35 кВ Светлячки яч.№9 В-35 Т-1 Ib | 20045 | Float | 1 | 1 | 0 | 253:24:1:2839 | Float
|  |  | ПС 35 кВ Светлячки яч.№9 В-35 Т-1 Ic | 20046 | Float | 1 | 1 | 0 | 253:24:1:2840 | Float
|  |  | ПС 35 кВ Светлячки яч.№9 В-35 Т-1 P | 20047 | Float | 1 | 1 | 0 | 253:24:1:2845 | Float
|  |  | ПС 35 кВ Светлячки яч.№9 В-35 Т-1 Q | 20048 | Float | 1 | 1 | 0 | 253:24:1:2849 | Float
|  |  | ПС 35 кВ Светлячки яч.№15 В-10 Резерв Ia | 20049 | Float | 1 | 1 | 0 | 253:24:1:2862 | Float
|  |  | ПС 35 кВ Светлячки яч.№15 В-10 Резерв Ib | 20050 | Float | 1 | 1 | 0 | 253:24:1:2863 | Float
|  |  | ПС 35 кВ Светлячки яч.№15 В-10 Резерв Ic | 20051 | Float | 1 | 1 | 0 | 253:24:1:2864 | Float
|  |  | ПС 35 кВ Светлячки яч.№15 В-10 Резерв P | 20052 | Float | 1 | 1 | 0 | 253:24:1:2869 | Float
|  |  | ПС 35 кВ Светлячки яч.№15 В-10 Резерв Q | 20053 | Float | 1 | 1 | 0 | 253:24:1:2873 | Float
|  |  | ПС 35 кВ Светлячки яч.№13 В-10 Резерв Ia | 20054 | Float | 1 | 1 | 0 | 253:24:1:2874 | Float
|  |  | ПС 35 кВ Светлячки яч.№13 В-10 Резерв Ib | 20055 | Float | 1 | 1 | 0 | 253:24:1:2875 | Float
|  |  | ПС 35 кВ Светлячки яч.№13 В-10 Резерв Ic | 20056 | Float | 1 | 1 | 0 | 253:24:1:2876 | Float
|  |  | ПС 35 кВ Светлячки яч.№13 В-10 Резерв P | 20057 | Float | 1 | 1 | 0 | 253:24:1:2881 | Float
|  |  | ПС 35 кВ Светлячки яч.№13 В-10 Резерв Q | 20058 | Float | 1 | 1 | 0 | 253:24:1:2885 | Float
|  |  | ПС 35 кВ Светлячки яч.№11 В-10 Резерв Ia | 20059 | Float | 1 | 1 | 0 | 253:24:1:2886 | Float
|  |  | ПС 35 кВ Светлячки яч.№11 В-10 Резерв Ib | 20060 | Float | 1 | 1 | 0 | 253:24:1:2887 | Float
|  |  | ПС 35 кВ Светлячки яч.№11 В-10 Резерв Ic | 20061 | Float | 1 | 1 | 0 | 253:24:1:2888 | Float
|  |  | ПС 35 кВ Светлячки яч.№11 В-10 Резерв P | 20062 | Float | 1 | 1 | 0 | 253:24:1:2893 | Float
|  |  | ПС 35 кВ Светлячки яч.№11 В-10 Резерв Q | 20063 | Float | 1 | 1 | 0 | 253:24:1:2897 | Float
|  |  | ПС 35 кВ Светлячки яч.№9 В-10 Т-1 Ia | 20064 | Float | 1 | 1 | 0 | 253:24:1:2898 | Float
|  |  | ПС 35 кВ Светлячки яч.№9 В-10 Т-1 Ib | 20065 | Float | 1 | 1 | 0 | 253:24:1:2899 | Float
|  |  | ПС 35 кВ Светлячки яч.№9 В-10 Т-1 Ic | 20066 | Float | 1 | 1 | 0 | 253:24:1:2900 | Float
|  |  | ПС 35 кВ Светлячки яч.№9 В-10 Т-1 P | 20067 | Float | 1 | 1 | 0 | 253:24:1:2905 | Float
|  |  | ПС 35 кВ Светлячки яч.№9 В-10 Т-1 Q | 20068 | Float | 1 | 1 | 0 | 253:24:1:2909 | Float
|  |  | ПС 35 кВ Светлячки яч.№7 В-10 Худяково Ia | 20069 | Float | 1 | 1 | 0 | 253:24:1:2910 | Float
|  |  | ПС 35 кВ Светлячки яч.№7 В-10 Худяково Ib | 20070 | Float | 1 | 1 | 0 | 253:24:1:2911 | Float
|  |  | ПС 35 кВ Светлячки яч.№7 В-10 Худяково Ic | 20071 | Float | 1 | 1 | 0 | 253:24:1:2912 | Float
|  |  | ПС 35 кВ Светлячки яч.№7 В-10 Худяково P | 20072 | Float | 1 | 1 | 0 | 253:24:1:2917 | Float
|  |  | ПС 35 кВ Светлячки яч.№7 В-10 Худяково Q | 20073 | Float | 1 | 1 | 0 | 253:24:1:2921 | Float
|  |  | ПС 35 кВ Светлячки яч.№5 ТH-10-1 Uab | 20074 | Float | 1 | 1 | 0 | 253:24:1:2922 | Float
|  |  | ПС 35 кВ Светлячки яч.№5 ТH-10-1 Ubc | 20075 | Float | 1 | 1 | 0 | 253:24:1:2923 | Float
|  |  | ПС 35 кВ Светлячки яч.№5 ТH-10-1 Uса | 20076 | Float | 1 | 1 | 0 | 253:24:1:2924 | Float
|  |  | ПС 35 кВ Светлячки яч.№5 ТH-10-1 Ua | 20077 | Float | 1 | 1 | 0 | 253:24:1:2926 | Float
|  |  | ПС 35 кВ Светлячки яч.№5 ТH-10-1 Ub | 20078 | Float | 1 | 1 | 0 | 253:24:1:2927 | Float
|  |  | ПС 35 кВ Светлячки яч.№5 ТH-10-1 Uс | 20079 | Float | 1 | 1 | 0 | 253:24:1:2928 | Float
|  |  | ПС 35 кВ Светлячки яч.№5 ТH-10-1 F | 20080 | Float | 1 | 1 | 0 | 253:24:1:2950 | Float
|  |  | ПС 35 кВ Светлячки яч.№3 В-10 Серебряный ключ Ia | 20081 | Float | 1 | 1 | 0 | 253:24:1:2951 | Float
|  |  | ПС 35 кВ Светлячки яч.№3 В-10 Серебряный ключ Ib | 20082 | Float | 1 | 1 | 0 | 253:24:1:2952 | Float
|  |  | ПС 35 кВ Светлячки яч.№3 В-10 Серебряный ключ Ic | 20083 | Float | 1 | 1 | 0 | 253:24:1:2953 | Float
|  |  | ПС 35 кВ Светлячки яч.№3 В-10 Серебряный ключ P | 20084 | Float | 1 | 1 | 0 | 253:24:1:2958 | Float
|  |  | ПС 35 кВ Светлячки яч.№3 В-10 Серебряный ключ Q | 20085 | Float | 1 | 1 | 0 | 253:24:1:2962 | Float
|  |  | ПС 35 кВ Светлячки яч.№2 СВ-10 Ia | 20086 | Float | 1 | 1 | 0 | 253:24:1:2963 | Float
|  |  | ПС 35 кВ Светлячки яч.№2 СВ-10 Ib | 20087 | Float | 1 | 1 | 0 | 253:24:1:2964 | Float
|  |  | ПС 35 кВ Светлячки яч.№2 СВ-10 Ic | 20088 | Float | 1 | 1 | 0 | 253:24:1:2965 | Float
|  |  | ПС 35 кВ Светлячки яч.№2 СВ-10 P | 20089 | Float | 1 | 1 | 0 | 253:24:1:2970 | Float
|  |  | ПС 35 кВ Светлячки яч.№2 СВ-10 Q | 20090 | Float | 1 | 1 | 0 | 253:24:1:2974 | Float
|  |  | ПС 35 кВ Светлячки яч.№4 В-10 Ясное Ia | 20091 | Float | 1 | 1 | 0 | 253:24:1:2975 | Float
|  |  | ПС 35 кВ Светлячки яч.№4 В-10 Ясное Ib | 20092 | Float | 1 | 1 | 0 | 253:24:1:2976 | Float
|  |  | ПС 35 кВ Светлячки яч.№4 В-10 Ясное Ic | 20093 | Float | 1 | 1 | 0 | 253:24:1:2977 | Float
|  |  | ПС 35 кВ Светлячки яч.№4 В-10 Ясное P | 20094 | Float | 1 | 1 | 0 | 253:24:1:2982 | Float
|  |  | ПС 35 кВ Светлячки яч.№4 В-10 Ясное Q | 20095 | Float | 1 | 1 | 0 | 253:24:1:2986 | Float
|  |  | ПС 35 кВ Светлячки яч.№6 ТH-10-2 Uab | 20096 | Float | 1 | 1 | 0 | 253:24:1:2987 | Float
|  |  | ПС 35 кВ Светлячки яч.№6 ТH-10-2 Ubc | 20097 | Float | 1 | 1 | 0 | 253:24:1:2988 | Float
|  |  | ПС 35 кВ Светлячки яч.№6 ТH-10-2 Uса | 20098 | Float | 1 | 1 | 0 | 253:24:1:2989 | Float
|  |  | ПС 35 кВ Светлячки яч.№6 ТH-10-2 Ua | 20099 | Float | 1 | 1 | 0 | 253:24:1:2991 | Float
|  |  | ПС 35 кВ Светлячки яч.№6 ТH-10-2 Ub | 20100 | Float | 1 | 1 | 0 | 253:24:1:2992 | Float
|  |  | ПС 35 кВ Светлячки яч.№6 ТH-10-2 Uс | 20101 | Float | 1 | 1 | 0 | 253:24:1:2993 | Float
|  |  | ПС 35 кВ Светлячки яч.№6 ТH-10-2 F | 20102 | Float | 1 | 1 | 0 | 253:24:1:3015 | Float
|  |  | ПС 35 кВ Светлячки яч.№8 В-10 Ручеек Ia | 20103 | Float | 1 | 1 | 0 | 253:24:1:3016 | Float
|  |  | ПС 35 кВ Светлячки яч.№8 В-10 Ручеек Ib | 20104 | Float | 1 | 1 | 0 | 253:24:1:3017 | Float
|  |  | ПС 35 кВ Светлячки яч.№8 В-10 Ручеек Ic | 20105 | Float | 1 | 1 | 0 | 253:24:1:3018 | Float
|  |  | ПС 35 кВ Светлячки яч.№8 В-10 Ручеек P | 20106 | Float | 1 | 1 | 0 | 253:24:1:3023 | Float
|  |  | ПС 35 кВ Светлячки яч.№8 В-10 Ручеек Q | 20107 | Float | 1 | 1 | 0 | 253:24:1:3027 | Float
|  |  | ПС 35 кВ Светлячки яч.№10 В-10 Т-2 Ia | 20108 | Float | 1 | 1 | 0 | 253:24:1:3028 | Float
|  |  | ПС 35 кВ Светлячки яч.№10 В-10 Т-2 Ib | 20109 | Float | 1 | 1 | 0 | 253:24:1:3029 | Float
|  |  | ПС 35 кВ Светлячки яч.№10 В-10 Т-2 Ic | 20110 | Float | 1 | 1 | 0 | 253:24:1:3030 | Float
|  |  | ПС 35 кВ Светлячки яч.№10 В-10 Т-2 P | 20111 | Float | 1 | 1 | 0 | 253:24:1:3035 | Float
|  |  | ПС 35 кВ Светлячки яч.№10 В-10 Т-2 Q | 20112 | Float | 1 | 1 | 0 | 253:24:1:3039 | Float
|  |  | ПС 35 кВ Светлячки яч.№12 В-10 Резерв Ia | 20113 | Float | 1 | 1 | 0 | 253:24:1:3040 | Float
|  |  | ПС 35 кВ Светлячки яч.№12 В-10 Резерв Ib | 20114 | Float | 1 | 1 | 0 | 253:24:1:3041 | Float
|  |  | ПС 35 кВ Светлячки яч.№12 В-10 Резерв Ic | 20115 | Float | 1 | 1 | 0 | 253:24:1:3042 | Float
|  |  | ПС 35 кВ Светлячки яч.№12 В-10 Резерв P | 20116 | Float | 1 | 1 | 0 | 253:24:1:3047 | Float
|  |  | ПС 35 кВ Светлячки яч.№12 В-10 Резерв Q | 20117 | Float | 1 | 1 | 0 | 253:24:1:3051 | Float
|  |  | ПС 35 кВ Светлячки яч.№14 В-10 Резерв Ia | 20118 | Float | 1 | 1 | 0 | 253:24:1:3052 | Float
|  |  | ПС 35 кВ Светлячки яч.№14 В-10 Резерв Ib | 20119 | Float | 1 | 1 | 0 | 253:24:1:3053 | Float
|  |  | ПС 35 кВ Светлячки яч.№14 В-10 Резерв Ic | 20120 | Float | 1 | 1 | 0 | 253:24:1:3054 | Float
|  |  | ПС 35 кВ Светлячки яч.№14 В-10 Резерв P | 20121 | Float | 1 | 1 | 0 | 253:24:1:3059 | Float
|  |  | ПС 35 кВ Светлячки яч.№14 В-10 Резерв Q | 20122 | Float | 1 | 1 | 0 | 253:24:1:3063 | Float
|  |  | ПС 35 кВ Светлячки яч.№16 В-10 Резерв Ia | 20123 | Float | 1 | 1 | 0 | 253:24:1:3064 | Float
|  |  | ПС 35 кВ Светлячки яч.№16 В-10 Резерв Ib | 20124 | Float | 1 | 1 | 0 | 253:24:1:3065 | Float
|  |  | ПС 35 кВ Светлячки яч.№16 В-10 Резерв Ic | 20125 | Float | 1 | 1 | 0 | 253:24:1:3066 | Float
|  |  | ПС 35 кВ Светлячки яч.№16 В-10 Резерв P | 20126 | Float | 1 | 1 | 0 | 253:24:1:3071 | Float
|  |  | ПС 35 кВ Светлячки яч.№16 В-10 Резерв Q | 20127 | Float | 1 | 1 | 0 | 253:24:1:3075 | Float
|  |  | ПС 35 кВ Светлячки РПН Т-1 | 20128 | Float | 1 | 1 | 0 | 253:24:1:3101 | Float
|  |  | ПС 35 кВ Светлячки РПН Т-2 | 20129 | Float | 1 | 1 | 0 | 253:24:1:3102 | Float
|  |  | ПС 35 кВ Светлячки Температура Комната связи | 20130 | Float | 1 | 1 | 0 | 253:24:1:3103 | Float
|  |  | ПС 35 кВ Светлячки Температура ОПУ | 20131 | Float | 1 | 1 | 0 | 253:24:1:3104 | Float
|  |  | ПС 35 кВ Светлячки Температура КРУН-10 | 20132 | Float | 1 | 1 | 0 | 253:24:1:3105 | Float
|  |  | ПС 35 кВ Светлячки Температура Улица | 20133 | Float | 1 | 1 | 0 | 253:24:1:3108 | Float
|  |  | ПС 35 кВ Светлячки ЩСН 1сш Uab | 20134 | Float | 1 | 1 | 0 | 253:24:1:3140 | Float
|  |  | ПС 35 кВ Светлячки ЩСН 1сш Ubс | 20135 | Float | 1 | 1 | 0 | 253:24:1:3141 | Float
|  |  | ПС 35 кВ Светлячки ЩСН 1сш Uca | 20136 | Float | 1 | 1 | 0 | 253:24:1:3142 | Float
|  |  | ПС 35 кВ Светлячки ЩСН 1сш Ia | 20137 | Float | 1 | 1 | 0 | 253:24:1:3143 | Float
|  |  | ПС 35 кВ Светлячки ЩСН 1сш Ib | 20138 | Float | 1 | 1 | 0 | 253:24:1:3144 | Float
|  |  | ПС 35 кВ Светлячки ЩСН 1сш Ic | 20139 | Float | 1 | 1 | 0 | 253:24:1:3145 | Float
|  |  | ПС 35 кВ Светлячки ЩСН 1сш P | 20140 | Float | 1 | 1 | 0 | 253:24:1:3147 | Float
|  |  | ПС 35 кВ Светлячки ЩСН 1сш Q | 20141 | Float | 1 | 1 | 0 | 253:24:1:3149 | Float
|  |  | ПС 35 кВ Светлячки ЩСН 1сш Ua | 20142 | Float | 1 | 1 | 0 | 253:24:1:3128 | Float
|  |  | ПС 35 кВ Светлячки ЩСН 1сш Ub | 20143 | Float | 1 | 1 | 0 | 253:24:1:3130 | Float
|  |  | ПС 35 кВ Светлячки ЩСН 1сш Uc | 20144 | Float | 1 | 1 | 0 | 253:24:1:3132 | Float
|  |  | ПС 35 кВ Светлячки ЩСН 1сш F | 20145 | Float | 1 | 1 | 0 | 253:24:1:3151 | Float
|  |  | ПС 35 кВ Светлячки ЩСН 2сш Uab | 20146 | Float | 1 | 1 | 0 | 253:24:1:3153 | Float
|  |  | ПС 35 кВ Светлячки ЩСН 2сш Ubс | 20147 | Float | 1 | 1 | 0 | 253:24:1:3156 | Float
|  |  | ПС 35 кВ Светлячки ЩСН 2сш Uсa | 20148 | Float | 1 | 1 | 0 | 253:24:1:3158 | Float
|  |  | ПС 35 кВ Светлячки ЩСН 2сш Ia | 20149 | Float | 1 | 1 | 0 | 253:24:1:3160 | Float
|  |  | ПС 35 кВ Светлячки ЩСН 2сш Ib | 20150 | Float | 1 | 1 | 0 | 253:24:1:3162 | Float
|  |  | ПС 35 кВ Светлячки ЩСН 2сш Ic | 20151 | Float | 1 | 1 | 0 | 253:24:1:3164 | Float
|  |  | ПС 35 кВ Светлячки ЩСН 2сш P | 20152 | Float | 1 | 1 | 0 | 253:24:1:3166 | Float
|  |  | ПС 35 кВ Светлячки ЩСН 2сш Q | 20153 | Float | 1 | 1 | 0 | 253:24:1:3168 | Float
|  |  | ПС 35 кВ Светлячки ЩСН 2сш Ua | 20154 | Float | 1 | 1 | 0 | 253:24:1:3134 | Float
|  |  | ПС 35 кВ Светлячки ЩСН 2сш Ub | 20155 | Float | 1 | 1 | 0 | 253:24:1:3136 | Float
|  |  | ПС 35 кВ Светлячки ЩСН 2сш Uc | 20156 | Float | 1 | 1 | 0 | 253:24:1:3138 | Float
|  |  | ПС 35 кВ Светлячки ЩСН 2сш F | 20157 | Float | 1 | 1 | 0 | 253:24:1:3170 | Float
|  |  | ПС 35 кВ Светлячки ЩПТ Напряжение 1 С.Ш. | 20158 | Float | 1 | 1 | 0 | 253:24:1:3107 | Float
|  |  | ПС 35 кВ Светлячки ЩПТ Напряжение 2 С.Ш. | 20159 | Float | 1 | 1 | 0 | 253:24:1:3250 | Float
|  |  | ПС 35 кВ Светлячки ЩПТ Наряжение АКБ | 20160 | Float | 1 | 1 | 0 | 253:24:1:3106 | Float
|  | ОБЪЕКТЫ ТС (II): | Имя | АОИ | АОИ команды ТУ | Адрес источника | Адрес входа | Адрес ТУ | Тип
|  |  | ПС 35 кВ Светлячки яч.№1 СР-35 Положение выкатного элемента | 1 |  | DP | 253:24:1:9244
|  |  | ПС 35 кВ Светлячки яч.№1 СР-35 Положение заземляющих ножей | 2 |  | DP | 253:24:1:9246
|  |  | ПС 35 кВ Светлячки яч.№2 СВ-35 Положение ТУ | 3 |  | SP | 253:24:1:9479
|  |  | ПС 35 кВ Светлячки яч.№2 СВ-35 Положение выкатного элемента | 4 |  | DP | 253:24:1:9250
|  |  | ПС 35 кВ Светлячки яч.№2 СВ-35 Положение выключателя | 5 | 33865 | DP | 253:24:1:9248
|  |  | ПС 35 кВ Светлячки яч.№3 ТН-35-1 Положение выкатного элемента | 6 |  | DP | 253:24:1:9252
|  |  | ПС 35 кВ Светлячки яч.№3 ТН-35-1 Положение заземляющих ножей | 7 |  | DP | 253:24:1:9254
|  |  | ПС 35 кВ Светлячки яч.№4 ТН-35-2 Положение выкатного элемента | 8 |  | DP | 253:24:1:9236
|  |  | ПС 35 кВ Светлячки яч.№4 ТН-35-2 Положение заземляющих ножей | 9 |  | DP | 253:24:1:9238
|  |  | ПС 35 кВ Светлячки яч.№5 В-35 Ввод ц.А Положение выключателя | 10 | 33866 | DP | 253:24:1:9260
|  |  | ПС 35 кВ Светлячки яч.№5 В-35 Ввод ц.А Положение выкатного элемента | 11 |  | DP | 253:24:1:9262
|  |  | ПС 35 кВ Светлячки яч.№5 В-35 Ввод ц.А Положение заземляющих ножей | 12 |  | DP | 253:24:1:9264
|  |  | ПС 35 кВ Светлячки яч.№5 В-35 Ввод ц.А Положение ТУ | 13 |  | SP | 253:24:1:9473
|  |  | ПС 35 кВ Светлячки яч.№6 В-35 Ввод ц.Б Положение выключателя | 14 | 33864 | DP | 253:24:1:9228
|  |  | ПС 35 кВ Светлячки яч.№6 В-35 Ввод ц.Б Положение выкатного элемента | 15 |  | DP | 253:24:1:9230
|  |  | ПС 35 кВ Светлячки яч.№6 В-35 Ввод ц.Б Положение заземляющих ножей | 16 |  | DP | 253:24:1:9232
|  |  | ПС 35 кВ Светлячки яч.№6 В-35 Ввод ц.Б Положение ТУ | 17 |  | SP | 253:24:1:9474
|  |  | ПС 35 кВ Светлячки яч.№7 В-35 Резерв Положение выключателя | 18 | 33867 | DP | 253:24:1:9268
|  |  | ПС 35 кВ Светлячки яч.№7 В-35 Резерв Положение выкатного элемента | 19 |  | DP | 253:24:1:9270
|  |  | ПС 35 кВ Светлячки яч.№7 В-35 Резерв Положение заземляющих ножей | 20 |  | DP | 253:24:1:9272
|  |  | ПС 35 кВ Светлячки яч.№7 В-35 Резерв Положение ТУ | 21 |  | SP | 253:24:1:9475
|  |  | ПС 35 кВ Светлячки яч.№8 В-35 Резерв Положение выключателя | 22 | 33863 | DP | 253:24:1:9220
|  |  | ПС 35 кВ Светлячки яч.№8 В-35 Резерв Положение выкатного элемента | 23 |  | DP | 253:24:1:9222
|  |  | ПС 35 кВ Светлячки яч.№8 В-35 Резерв Положение заземляющих ножей | 24 |  | DP | 253:24:1:9224
|  |  | ПС 35 кВ Светлячки яч.№8 В-35 Резерв Положение ТУ | 25 |  | SP | 253:24:1:9476
|  |  | ПС 35 кВ Светлячки яч.№9 В-35 Т-1 Положение выключателя | 26 | 33868 | DP | 253:24:1:9276
|  |  | ПС 35 кВ Светлячки яч.№9 В-35 Т-1 Положение выкатного элемента | 27 |  | DP | 253:24:1:9278
|  |  | ПС 35 кВ Светлячки яч.№9 В-35 Т-1 Положение заземляющих ножей | 28 |  | DP | 253:24:1:9280
|  |  | ПС 35 кВ Светлячки яч.№9 В-35 Т-1 Положение ТУ | 29 |  | SP | 253:24:1:9477
|  |  | ПС 35 кВ Светлячки яч.№10 В-35 Т-2 Положение выключателя | 30 | 33862 | DP | 253:24:1:9212
|  |  | ПС 35 кВ Светлячки яч.№10 В-35 Т-2 Положение выкатного элемента | 31 |  | DP | 253:24:1:9214
|  |  | ПС 35 кВ Светлячки яч.№10 В-35 Т-2 Положение заземляющих ножей | 32 |  | DP | 253:24:1:9216
|  |  | ПС 35 кВ Светлячки яч.№10 В-35 Т-2 Положение ТУ | 33 |  | SP | 253:24:1:9478
|  |  | ПС 35 кВ Светлячки яч.№1 СР-10 Положение | 34 |  | SP | 253:24:1:9556
|  |  | ПС 35 кВ Светлячки яч.№2 СВ-10 Положение выключателя | 35 | 33877 | DP | 253:24:1:9352
|  |  | ПС 35 кВ Светлячки яч.№2 СВ-10 Положение выкатного элемента | 36 |  | DP | 253:24:1:9348
|  |  | ПС 35 кВ Светлячки яч.№2 СВ-10 Положение заземляющих ножей | 37 |  | DP | 253:24:1:9350
|  |  | ПС 35 кВ Светлячки яч.№2 СВ-10 Положение ТУ | 38 |  | SP | 253:24:1:9354
|  |  | ПС 35 кВ Светлячки яч.№2 СВ-10 Положение ключя АПВ | 39 |  | SP | 253:24:1:9355
|  |  | ПС 35 кВ Светлячки яч.№3 В-10 Серебряный ключ Положение выкатного элемента | 40 |  | DP | 253:24:1:9340
|  |  | ПС 35 кВ Светлячки яч.№3 В-10 Серебряный ключ Положение заземляющих ножей | 41 |  | DP | 253:24:1:9342
|  |  | ПС 35 кВ Светлячки яч.№3 В-10 Серебряный ключ Положение выключателя | 42 | 33876 | DP | 253:24:1:9344
|  |  | ПС 35 кВ Светлячки яч.№3 В-10 Серебряный ключ Положение ТУ | 43 |  | SP | 253:24:1:9346
|  |  | ПС 35 кВ Светлячки яч.№3 В-10 Серебряный ключ Положение ключя АПВ | 44 |  | SP | 253:24:1:9457
|  |  | ПС 35 кВ Светлячки яч.№4 В-10 Ясное Положение выкатного элемента | 45 |  | DP | 253:24:1:9356
|  |  | ПС 35 кВ Светлячки яч.№4 В-10 Ясное Положение заземляющих ножей | 46 |  | DP | 253:24:1:9358
|  |  | ПС 35 кВ Светлячки яч.№4 В-10 Ясное Положение выключателя | 47 | 33878 | DP | 253:24:1:9360
|  |  | ПС 35 кВ Светлячки яч.№4 В-10 Ясное Положение ТУ | 48 |  | SP | 253:24:1:9363
|  |  | ПС 35 кВ Светлячки яч.№4 В-10 Ясное Положение ключя АПВ | 49 |  | SP | 253:24:1:9461
|  |  | ПС 35 кВ Светлячки яч.№5 ТН-10-1 Положение выкатного элемента | 50 |  | DP | 253:24:1:9334
|  |  | ПС 35 кВ Светлячки яч.№5 ТН-10-1 Положение заземляющих ножей | 51 |  | DP | 253:24:1:9332
|  |  | ПС 35 кВ Светлячки яч.№6 ТН-10-2 Положение заземляющих ножей | 52 |  | DP | 253:24:1:9364
|  |  | ПС 35 кВ Светлячки яч.№6 ТН-10-2 Положение выкатного элемента | 53 |  | DP | 253:24:1:9366
|  |  | ПС 35 кВ Светлячки яч.№7 В-10 Худяково Положение выкатного элемента | 54 |  | DP | 253:24:1:9324
|  |  | ПС 35 кВ Светлячки яч.№7 В-10 Худяково Положение заземляющих ножей | 55 |  | DP | 253:24:1:9326
|  |  | ПС 35 кВ Светлячки яч.№7 В-10 Худяково Положение выключателя | 56 | 33874 | DP | 253:24:1:9328
|  |  | ПС 35 кВ Светлячки яч.№7 В-10 Худяково Положение ТУ | 57 |  | SP | 253:24:1:9330
|  |  | ПС 35 кВ Светлячки яч.№7 В-10 Худяково Положение ключя АПВ | 58 |  | SP | 253:24:1:9453
|  |  | ПС 35 кВ Светлячки яч.№8 В-10 Ручеек Положение выкатного элемента | 59 |  | DP | 253:24:1:9372
|  |  | ПС 35 кВ Светлячки яч.№8 В-10 Ручеек Положение заземляющих ножей | 60 |  | DP | 253:24:1:9374
|  |  | ПС 35 кВ Светлячки яч.№8 В-10 Ручеек Положение выключателя | 61 | 33880 | DP | 253:24:1:9376
|  |  | ПС 35 кВ Светлячки яч.№8 В-10 Ручеек Положение ТУ | 62 |  | SP | 253:24:1:9378
|  |  | ПС 35 кВ Светлячки яч.№8 В-10 Ручеек Положение ключя АПВ | 63 |  | SP | 253:24:1:9465
|  |  | ПС 35 кВ Светлячки яч.№9 В-10 Т-1 Положение выкатного элемента | 64 |  | DP | 253:24:1:9316
|  |  | ПС 35 кВ Светлячки яч.№9 В-10 Т-1 Положение заземляющих ножей | 65 |  | DP | 253:24:1:9318
|  |  | ПС 35 кВ Светлячки яч.№9 В-10 Т-1 Положение выключателя | 66 | 33873 | DP | 253:24:1:9320
|  |  | ПС 35 кВ Светлячки яч.№9 В-10 Т-1 Положение ТУ | 67 |  | SP | 253:24:1:9322
|  |  | ПС 35 кВ Светлячки яч.№10 В-10 Т-2 Положение выкатного элемента | 68 |  | DP | 253:24:1:9380
|  |  | ПС 35 кВ Светлячки яч.№10 В-10 Т-2 Положение заземляющих ножей | 69 |  | DP | 253:24:1:9382
|  |  | ПС 35 кВ Светлячки яч.№10 В-10 Т-2 Положение выключателя | 70 | 33881 | DP | 253:24:1:9384
|  |  | ПС 35 кВ Светлячки яч.№10 В-10 Т-2 Положение ТУ | 71 |  | SP | 253:24:1:9386
|  |  | ПС 35 кВ Светлячки яч.№11 В-10 Резерв Положение выкатного элемента | 72 |  | DP | 253:24:1:9308
|  |  | ПС 35 кВ Светлячки яч.№11 В-10 Резерв Положение заземляющих ножей | 73 |  | DP | 253:24:1:9310
|  |  | ПС 35 кВ Светлячки яч.№11 В-10 Резерв Положение выключателя | 74 | 33872 | DP | 253:24:1:9312
|  |  | ПС 35 кВ Светлячки яч.№11 В-10 Резерв Положение ТУ | 75 |  | SP | 253:24:1:9314
|  |  | ПС 35 кВ Светлячки яч.№11 В-10 Резерв Положение ключя АПВ | 76 |  | SP | 253:24:1:9450
|  |  | ПС 35 кВ Светлячки яч.№12 В-10 Резерв Положение выкатного элемента | 77 |  | DP | 253:24:1:9388
|  |  | ПС 35 кВ Светлячки яч.№12 В-10 Резерв Положение заземляющих ножей | 78 |  | DP | 253:24:1:9390
|  |  | ПС 35 кВ Светлячки яч.№12 В-10 Резерв Положение выключателя | 79 | 33882 | DP | 253:24:1:9392
|  |  | ПС 35 кВ Светлячки яч.№12 В-10 Резерв Положение ТУ | 80 |  | SP | 253:24:1:9394
|  |  | ПС 35 кВ Светлячки яч.№12 В-10 Резерв Положение ключя АПВ | 81 |  | SP | 253:24:1:9468
|  |  | ПС 35 кВ Светлячки яч.№13 В-10 Резерв Положение выкатного элемента | 82 |  | DP | 253:24:1:9300
|  |  | ПС 35 кВ Светлячки яч.№13 В-10 Резерв Положение заземляющих ножей | 83 |  | DP | 253:24:1:9302
|  |  | ПС 35 кВ Светлячки яч.№13 В-10 Резерв Положение выключателя | 84 | 33871 | DP | 253:24:1:9304
|  |  | ПС 35 кВ Светлячки яч.№13 В-10 Резерв Положение ТУ | 85 |  | SP | 253:24:1:9306
|  |  | ПС 35 кВ Светлячки яч.№13 В-10 Резерв Положение ключя АПВ | 86 |  | SP | 253:24:1:9448
|  |  | ПС 35 кВ Светлячки яч.№14 В-10 Резерв Положение выкатного элемента | 87 |  | DP | 253:24:1:9396
|  |  | ПС 35 кВ Светлячки яч.№14 В-10 Резерв Положение заземляющих ножей | 88 |  | DP | 253:24:1:9398
|  |  | ПС 35 кВ Светлячки яч.№14 В-10 Резерв Положение выключателя | 89 | 33883 | DP | 253:24:1:9400
|  |  | ПС 35 кВ Светлячки яч.№14 В-10 Резерв Положение ТУ | 90 |  | SP | 253:24:1:9402
|  |  | ПС 35 кВ Светлячки яч.№14 В-10 Резерв Положение ключя АПВ | 91 |  | SP | 253:24:1:9470
|  |  | ПС 35 кВ Светлячки яч.№15 В-10 Резерв Положение выкатного элемента | 92 |  | DP | 253:24:1:9292
|  |  | ПС 35 кВ Светлячки яч.№15 В-10 Резерв Положение заземляющих ножей | 93 |  | DP | 253:24:1:9294
|  |  | ПС 35 кВ Светлячки яч.№15 В-10 Резерв Положение выключателя | 94 | 33870 | DP | 253:24:1:9296
|  |  | ПС 35 кВ Светлячки яч.№15 В-10 Резерв Положение ТУ | 95 |  | SP | 253:24:1:9298
|  |  | ПС 35 кВ Светлячки яч.№15 В-10 Резерв Положение ключя АПВ | 96 |  | SP | 253:24:1:9446
|  |  | ПС 35 кВ Светлячки яч.№16 В-10 Резерв Положение выкатного элемента | 97 |  | DP | 253:24:1:9404
|  |  | ПС 35 кВ Светлячки яч.№16 В-10 Резерв Положение заземляющих ножей | 98 |  | DP | 253:24:1:9406
|  |  | ПС 35 кВ Светлячки яч.№16 В-10 Резерв Положение выключателя | 99 | 33884 | DP | 253:24:1:9408
|  |  | ПС 35 кВ Светлячки яч.№16 В-10 Резерв Положение ТУ | 100 |  | SP | 253:24:1:9410
|  |  | ПС 35 кВ Светлячки яч.№16 В-10 Резерв Положение ключя АПВ | 101 |  | SP | 253:24:1:9472
|  |  | ПС 35 кВ Светлячки ЦС Аварийная сигнализация | 102 |  | SP | 253:24:1:9441
|  |  | ПС 35 кВ Светлячки ЦС Предупредительная сигнализация | 103 |  | SP | 253:24:1:9442
|  |  | ПС 35 кВ Светлячки ЦС Маслосборник - Аварийный уровень | 104 |  | SP | 253:24:1:9443
|  |  | ПС 35 кВ Светлячки ЦС Неисправность ЩПТ | 105 |  | SP | 253:24:1:9444
|  |  | ПС 35 кВ Светлячки ЦС Неисправность ШСН | 106 |  | SP | 253:24:1:9536
|  |  | ПС 35 кВ Светлячки ЦС Неисправность терминала | 107 |  | SP | 253:24:1:9537
|  |  | ПС 35 кВ Светлячки ЦС Аварийная сигнализация_ПА | 108 |  | SP | 253:24:1:9528
|  |  | ПС 35 кВ Светлячки ЦС Предупредительная сигнализация_ПП | 109 |  | SP | 253:24:1:9529
|  |  | ПС 35 кВ Светлячки ЦС 1 участок защиты 35кВ АЧР ОБР | 110 |  | SP | 253:24:1:9530
|  |  | ПС 35 кВ Светлячки ЦС 2 участок защиты общеподстанционная | 111 |  | SP | 253:24:1:9531
|  |  | ПС 35 кВ Светлячки ЦС 3 участок защиты КРУ-10 | 112 |  | SP | 253:24:1:9532
|  |  | ПС 35 кВ Светлячки ЦС Маслосборник - Предупредительный уровень | 113 |  | SP | 253:24:1:9542
|  |  | ПС 35 кВ Светлячки ЦС Водный Резервуар - Предупредительный уровень | 114 |  | SP | 253:24:1:9543
|  |  | ПС 35 кВ Светлячки ЦС Водный Резервуар - Аварийный уровень | 115 |  | SP | 253:24:1:9544
|  |  | ПС 35 кВ Светлячки АПТС Т-1 Срабатывание ДТЗ | 116 |  | SP | 253:24:1:9430
|  |  | ПС 35 кВ Светлячки АПТС Т-1 Срабатывание ГЗ на сигнал | 117 |  | SP | 253:24:1:9431
|  |  | ПС 35 кВ Светлячки АПТС Т-1 Срабатывание ГЗ на отключение | 118 |  | SP | 253:24:1:9432
|  |  | ПС 35 кВ Светлячки АПТС Т-1 Перегрев | 119 |  | SP | 253:24:1:9433
|  |  | ПС 35 кВ Светлячки АПТС Т-1 Перегруз | 120 |  | SP | 253:24:1:9434
|  |  | ПС 35 кВ Светлячки АПТС Т-2 Срабатывание ДТЗ | 121 |  | SP | 253:24:1:9435
|  |  | ПС 35 кВ Светлячки АПТС Т-2 Срабатывание ГЗ на сигнал | 122 |  | SP | 253:24:1:9436
|  |  | ПС 35 кВ Светлячки АПТС Т-2 Срабатывание ГЗ на отключение | 123 |  | SP | 253:24:1:9437
|  |  | ПС 35 кВ Светлячки АПТС Т-2 Перегрев | 124 |  | SP | 253:24:1:9438
|  |  | ПС 35 кВ Светлячки АПТС Т-2 Перегруз | 125 |  | SP | 253:24:1:9439
|  |  | ПС 35 кВ Светлячки Срабатывание устройств РЗА яч.№5 В-35 Пивовариха А | 126 |  | SP | 253:24:1:9426
|  |  | ПС 35 кВ Светлячки Срабатывание устройств РЗА яч.№6 В-35 Пивовариха Б | 127 |  | SP | 253:24:1:9427
|  |  | ПС 35 кВ Светлячки Срабатывание устройств РЗА яч.№7 В-35 Резерв | 128 |  | SP | 253:24:1:9428
|  |  | ПС 35 кВ Светлячки Срабатывание устройств РЗА яч.№8 Резерв | 129 |  | SP | 253:24:1:9429
|  |  | ПС 35 кВ Светлячки Срабатывание устройств РЗА 1сш 35кВ | 130 |  | SP | 253:24:1:9422
|  |  | ПС 35 кВ Светлячки Срабатывание устройств РЗА 2сш 35кВ | 131 |  | SP | 253:24:1:9424
|  |  | ПС 35 кВ Светлячки Срабатывание устройств РЗА яч.№2 СВ-35 | 132 |  | SP | 253:24:1:9421
|  |  | ПС 35 кВ Светлячки Срабатывание устройств РЗА Противоаварийной Автоматики | 133 |  | SP | 253:24:1:9440
|  |  | ПС 35 кВ Светлячки Земля в сети 1сш 35кВ | 134 |  | SP | 253:24:1:9423
|  |  | ПС 35 кВ Светлячки Земля в сети 2сш 35кВ | 135 |  | SP | 253:24:1:9425
|  |  | ПС 35 кВ Светлячки Земля в сети 1сш 10кВ | 136 |  | SP | 253:24:1:9455
|  |  | ПС 35 кВ Светлячки Земля в сети 2сш 10кВ | 137 |  | SP | 253:24:1:9463
|  |  | ПС 35 кВ Светлячки Срабатывание устройств РЗА яч.№2 СВ-10 | 138 |  | SP | 253:24:1:9458
|  |  | ПС 35 кВ Светлячки Срабатывание устройств РЗА яч.№3 В-10 Серебрянный ключ | 139 |  | SP | 253:24:1:9456
|  |  | ПС 35 кВ Светлячки Срабатывание устройств РЗА яч.№4 В-10 Ясное | 140 |  | SP | 253:24:1:9460
|  |  | ПС 35 кВ Светлячки Срабатывание устройств РЗА яч.№5 ТН-10-1 | 141 |  | SP | 253:24:1:9454
|  |  | ПС 35 кВ Светлячки Срабатывание устройств РЗА яч.№6 ТН-10-2 | 142 |  | SP | 253:24:1:9462
|  |  | ПС 35 кВ Светлячки Срабатывание устройств РЗА яч.№7 В-10 Худяково | 143 |  | SP | 253:24:1:9452
|  |  | ПС 35 кВ Светлячки Срабатывание устройств РЗА яч.№8 В-10 Ручеек | 144 |  | SP | 253:24:1:9464
|  |  | ПС 35 кВ Светлячки Срабатывание устройств РЗА яч.№9 В-10 Т-1 | 145 |  | SP | 253:24:1:9451
|  |  | ПС 35 кВ Светлячки Срабатывание устройств РЗА яч.№10 В-10 Т-2 | 146 |  | SP | 253:24:1:9466
|  |  | ПС 35 кВ Светлячки Срабатывание устройств РЗА яч.№11 В-10 Резерв | 147 |  | SP | 253:24:1:9449
|  |  | ПС 35 кВ Светлячки Срабатывание устройств РЗА яч.№12 В-10 Резерв | 148 |  | SP | 253:24:1:9467
|  |  | ПС 35 кВ Светлячки Срабатывание устройств РЗА яч.№13 В-10 Резерв | 149 |  | SP | 253:24:1:9447
|  |  | ПС 35 кВ Светлячки Срабатывание устройств РЗА яч.№14 В-10 Резерв | 150 |  | SP | 253:24:1:9469
|  |  | ПС 35 кВ Светлячки Срабатывание устройств РЗА яч.№15 В-10 Резерв | 151 |  | SP | 253:24:1:9445
|  |  | ПС 35 кВ Светлячки Срабатывание устройств РЗА яч.№16 В-10 Резерв | 152 |  | SP | 253:24:1:9471
|  |  | ПС 35 кВ Светлячки Работа пожарной сигнализации | 153 |  | SP | 253:24:1:9481
|  |  | ПС 35 кВ Светлячки Работа охранной сигнализации | 154 |  | SP | 253:24:1:9482
|  |  | ПС 35 кВ Светлячки Неисправность контроллера ОПС | 155 |  | SP | 253:24:1:9483
|  |  | ПС 35 кВ Светлячки ЩПТ Положение FU3 | 156 |  | SP | 253:24:1:9510
|  |  | ПС 35 кВ Светлячки ЩПТ Положение FU4 | 157 |  | SP | 253:24:1:9511
|  |  | ПС 35 кВ Светлячки ЩПТ Положение FU7 | 158 |  | SP | 253:24:1:9512
|  |  | ПС 35 кВ Светлячки ЩПТ Перегорание FU3 | 159 |  | SP | 253:24:1:9513
|  |  | ПС 35 кВ Светлячки ЩПТ Перегорание FU4 | 160 |  | SP | 253:24:1:9514
|  |  | ПС 35 кВ Светлячки ЩПТ Перегорание FU7 | 161 |  | SP | 253:24:1:9515
|  |  | ПС 35 кВ Светлячки ЩПТ Положение FU1 | 162 |  | SP | 253:24:1:9516
|  |  | ПС 35 кВ Светлячки ЩПТ Положение FU2 | 163 |  | SP | 253:24:1:9517
|  |  | ПС 35 кВ Светлячки ЩПТ Положение FU6 | 164 |  | SP | 253:24:1:9518
|  |  | ПС 35 кВ Светлячки ЩПТ Перегорание FU1 | 165 |  | SP | 253:24:1:9519
|  |  | ПС 35 кВ Светлячки ЩПТ Перегорание FU2 | 166 |  | SP | 253:24:1:9520
|  |  | ПС 35 кВ Светлячки ЩПТ Перегорание FU6 | 167 |  | SP | 253:24:1:9521
|  |  | ПС 35 кВ Светлячки ЩПТ Положение QS1 | 168 |  | SP | 253:24:1:9522
|  |  | ПС 35 кВ Светлячки ЩПТ Положение QS2 | 169 |  | SP | 253:24:1:9523
|  |  | ПС 35 кВ Светлячки ЩПТ Предупреждение о снижении изоляции | 170 |  | SP | 253:24:1:9524
|  |  | ПС 35 кВ Светлячки ЩПТ Аварийное снижение изоляции | 171 |  | SP | 253:24:1:9525
|  |  | ПС 35 кВ Светлячки ЩПТ Снижение U на 1 СШ | 172 |  | SP | 253:24:1:9526
|  |  | ПС 35 кВ Светлячки ЩПТ Снижение U на 2 СШ | 173 |  | SP | 253:24:1:9527
|  |  | ПС 35 кВ Светлячки ЩСН 1QF Положение выключателя 1сш | 174 |  | DP | 253:24:1:9496
|  |  | ПС 35 кВ Светлячки ЩСН 1QF аварийное отключение | 175 |  | SP | 253:24:1:9498
|  |  | ПС 35 кВ Светлячки ЩСН QF Положение секционного выключателя | 176 |  | DP | 253:24:1:9499
|  |  | ПС 35 кВ Светлячки ЩСН QF аварийное отключение | 177 |  | SP | 253:24:1:9501
|  |  | ПС 35 кВ Светлячки ЩСН 2QF Положение выключателя 2сш | 178 |  | SP | 253:24:1:9502
|  |  | ПС 35 кВ Светлячки ЩСН 2QF аварийное отключение | 179 |  | SP | 253:24:1:9504
|  |  | ПС 35 кВ Светлячки ЩСН Неисправность | 180 |  | SP | 253:24:1:9506
ASDU
| Адрес | 41
| Имя | ПС Поздняково
|  | ОБЪЕКТЫ ТС (II): | Имя | АОИ | АОИ команды ТУ | Адрес источника | Адрес входа | Адрес ТУ | Тип
|  |  | ПС 35 кВ Поздняково яч.№8 В-35 Т-2 Положение выключателя | 1 |  | DP | 253:28:1:9214
|  |  | ПС 35 кВ Поздняково яч.№8 В-35 Т-2 Положение выкатного элемента | 2 |  | DP | 253:28:1:9216
|  |  | ПС 35 кВ Поздняково яч.№8 В-35 Т-2 Положение заземляющих ножей | 3 |  | DP | 253:28:1:9218
|  |  | ПС 35 кВ Поздняково яч.№8 В-35 Т-2 Положение ключа ТУ | 4 |  | SP | 253:28:1:9476
|  |  | ПС 35 кВ Поздняково яч.№6 ТН-35-2 Срабатывание устройств РЗА | 5 |  | SP | 253:28:1:9424
|  |  | ПС 35 кВ Поздняково яч.№6 ТН-35-2 Земля в сети на 2сш | 6 |  | SP | 253:28:1:9425
|  |  | ПС 35 кВ Поздняково яч.№6 ТН-35-2 Положение выкатного элемента | 7 |  | DP | 253:28:1:9246
|  |  | ПС 35 кВ Поздняково яч.№6 ТН-35-2 Положение заземляющих ножей | 8 |  | DP | 253:28:1:9248
|  |  | ПС 35 кВ Поздняково яч.№4 В-35 Коты Положение выключателя | 9 |  | DP | 253:28:1:9230
|  |  | ПС 35 кВ Поздняково яч.№4 В-35 Коты Положение выкатного элемента | 10 |  | DP | 253:28:1:9232
|  |  | ПС 35 кВ Поздняково яч.№4 В-35 Коты Положение заземляющих ножей | 11 |  | DP | 253:28:1:9234
|  |  | ПС 35 кВ Поздняково яч.№4 В-35 Коты Положение ключа ТУ | 12 |  | SP | 253:28:1:9474
|  |  | ПС 35 кВ Поздняково яч.№4 В-35 Коты Срабатывание устройств РЗА | 13 |  | SP | 253:28:1:9427
|  |  | ПС 35 кВ Поздняково яч.№2 СР-35-2 Положение выкатного элемента | 14 |  | DP | 253:28:1:9542
|  |  | ПС 35 кВ Поздняково яч.№2 СР-35-2 Положение заземляющих ножей | 15 |  | DP | 253:28:1:9544
|  |  | ПС 35 кВ Поздняково яч.№1 СР-35-1 Положение выкатного элемента | 16 |  | DP | 253:28:1:9546
|  |  | ПС 35 кВ Поздняково яч.№1 СР-35-1 Положение заземляющих ножей | 17 |  | DP | 253:28:1:9548
|  |  | ПС 35 кВ Поздняково яч.№3 В-35 Хомутово Положение выключателя | 18 |  | DP | 253:28:1:9266
|  |  | ПС 35 кВ Поздняково яч.№3 В-35 Хомутово Положение выкатного элемента | 19 |  | DP | 253:28:1:9268
|  |  | ПС 35 кВ Поздняково яч.№3 В-35 Хомутово Положение заземляющих ножей | 20 |  | DP | 253:28:1:9270
|  |  | ПС 35 кВ Поздняково яч.№3 В-35 Хомутово Положение ключа ТУ | 21 |  | SP | 253:28:1:9473
|  |  | ПС 35 кВ Поздняково яч.№3 В-35 Хомутово Срабатывание устройств РЗА | 22 |  | SP | 253:28:1:9426
|  |  | ПС 35 кВ Поздняково яч.№5 ТН-35-1 Положение выкатного элемента | 23 |  | DP | 253:28:1:9252
|  |  | ПС 35 кВ Поздняково яч.№5 ТН-35-1 Положение заземляющих ножей | 24 |  | DP | 253:28:1:9254
|  |  | ПС 35 кВ Поздняково яч.№5 ТН-35-1 Срабатывание устройств РЗА | 25 |  | SP | 253:28:1:9422
|  |  | ПС 35 кВ Поздняково яч.№5 ТН-35-1 Земля в сети на 1сш | 26 |  | SP | 253:28:1:9423
|  |  | ПС 35 кВ Поздняково яч.№7 В-35 Т-1 Положение выключателя | 27 |  | DP | 253:28:1:9278
|  |  | ПС 35 кВ Поздняково яч.№7 В-35 Т-1 Положение выкатного элемента | 28 |  | DP | 253:28:1:9280
|  |  | ПС 35 кВ Поздняково яч.№7 В-35 Т-1 Положение заземляющих ножей | 29 |  | DP | 253:28:1:9282
|  |  | ПС 35 кВ Поздняково яч.№7 В-35 Т-1 Положение ключа ТУ | 30 |  | SP | 253:28:1:9475
|  |  | ПС 35 кВ Поздняково яч.№14 В-10 Резерв Положение выкатного элемента | 31 |  | DP | 253:28:1:9396
|  |  | ПС 35 кВ Поздняково яч.№14 В-10 Резерв Положение заземляющих ножей | 32 |  | DP | 253:28:1:9402
|  |  | ПС 35 кВ Поздняково яч.№14 В-10 Резерв Положение выключателя | 33 |  | DP | 253:28:1:9398
|  |  | ПС 35 кВ Поздняково яч.№14 В-10 Резерв Положение ключа ТУ | 34 |  | SP | 253:28:1:9400
|  |  | ПС 35 кВ Поздняково яч.№14 В-10 Резерв Положение ключа АПВ | 35 |  | SP | 253:28:1:9470
|  |  | ПС 35 кВ Поздняково яч.№14 В-10 Резерв Срабатывание устройств РЗА | 36 |  | SP | 253:28:1:9469
|  |  | ПС 35 кВ Поздняково яч.№12 В-10 Резерв Положение выкатного элемента | 37 |  | DP | 253:28:1:9388
|  |  | ПС 35 кВ Поздняково яч.№12 В-10 Резерв Положение заземляющих ножей | 38 |  | DP | 253:28:1:9394
|  |  | ПС 35 кВ Поздняково яч.№12 В-10 Резерв Положение выключателя | 39 |  | DP | 253:28:1:9390
|  |  | ПС 35 кВ Поздняково яч.№12 В-10 Резерв Положение ключа ТУ | 40 |  | SP | 253:28:1:9392
|  |  | ПС 35 кВ Поздняково яч.№12 В-10 Резерв Положение ключа АПВ | 41 |  | SP | 253:28:1:9468
|  |  | ПС 35 кВ Поздняково яч.№12 В-10 Резерв Срабатывание устройств РЗА | 42 |  | SP | 253:28:1:9467
|  |  | ПС 35 кВ Поздняково яч.№10 В-10 Т-2 Положение выкатного элемента | 43 |  | DP | 253:28:1:9380
|  |  | ПС 35 кВ Поздняково яч.№10 В-10 Т-2 Положение заземляющих ножей | 44 |  | DP | 253:28:1:9382
|  |  | ПС 35 кВ Поздняково яч.№10 В-10 Т-2 Положение выключателя | 45 |  | DP | 253:28:1:9384
|  |  | ПС 35 кВ Поздняково яч.№10 В-10 Т-2 Положение ключа ТУ | 46 |  | SP | 253:28:1:9386
|  |  | ПС 35 кВ Поздняково яч.№10 В-10 Т-2 Срабатывание устройств РЗА | 47 |  | SP | 253:28:1:9466
|  |  | ПС 35 кВ Поздняково яч.№8 В-10 Резерв Положение выкатного элемента | 48 |  | DP | 253:28:1:9372
|  |  | ПС 35 кВ Поздняково яч.№8 В-10 Резерв Положение заземляющих ножей | 49 |  | DP | 253:28:1:9378
|  |  | ПС 35 кВ Поздняково яч.№8 В-10 Резерв Положение выключателя | 50 |  | DP | 253:28:1:9374
|  |  | ПС 35 кВ Поздняково яч.№8 В-10 Резерв Положение ключа ТУ | 51 |  | SP | 253:28:1:9376
|  |  | ПС 35 кВ Поздняково яч.№8 В-10 Резерв Положение ключа АПВ | 52 |  | SP | 253:28:1:9465
|  |  | ПС 35 кВ Поздняково яч.№8 В-10 Резерв Срабатывание устройств РЗА | 53 |  | SP | 253:28:1:9464
|  |  | ПС 35 кВ Поздняково яч.№6 ТН-10-2 Положение заземляющих ножей | 54 |  | DP | 253:28:1:9364
|  |  | ПС 35 кВ Поздняково яч.№6 ТН-10-2 Положение выкатного элемента | 55 |  | DP | 253:28:1:9366
|  |  | ПС 35 кВ Поздняково яч.№6 ТН-10-2 Срабатывание устройств РЗА | 56 |  | SP | 253:28:1:9462
|  |  | ПС 35 кВ Поздняково яч.№6 ТН-10-2 Земля в сети на 2сш | 57 |  | SP | 253:28:1:9463
|  |  | ПС 35 кВ Поздняково яч.№4 В-10 Турская А Положение выкатного элемента | 58 |  | DP | 253:28:1:9356
|  |  | ПС 35 кВ Поздняково яч.№4 В-10 Турская А Положение заземляющих ножей | 59 |  | DP | 253:28:1:9362
|  |  | ПС 35 кВ Поздняково яч.№4 В-10 Турская А Положение выключателя | 60 |  | DP | 253:28:1:9358
|  |  | ПС 35 кВ Поздняково яч.№4 В-10 Турская А Положение ключа ТУ | 61 |  | SP | 253:28:1:9360
|  |  | ПС 35 кВ Поздняково яч.№4 В-10 Турская А Положение ключа АПВ | 62 |  | SP | 253:28:1:9461
|  |  | ПС 35 кВ Поздняково яч.№4 В-10 Турская А Срабатывание устройств РЗА | 63 |  | SP | 253:28:1:9460
|  |  | ПС 35 кВ Поздняково яч.№2 СВ-10 Положение выключателя | 64 |  | DP | 253:28:1:9352
|  |  | ПС 35 кВ Поздняково яч.№2 СВ-10 Положение выкатного элемента | 65 |  | DP | 253:28:1:9348
|  |  | ПС 35 кВ Поздняково яч.№2 СВ-10 Положение заземляющих ножей | 66 |  | DP | 253:28:1:9350
|  |  | ПС 35 кВ Поздняково яч.№2 СВ-10 Положение ключа ТУ | 67 |  | SP | 253:28:1:9479
|  |  | ПС 35 кВ Поздняково яч.№2 СВ-10 Положение ключа АВР | 68 |  | SP | 253:28:1:9459
|  |  | ПС 35 кВ Поздняково яч.№2 СВ-10 Срабатывание устройств РЗА | 69 |  | SP | 253:28:1:9458
|  |  | ПС 35 кВ Поздняково яч.№1 СP-10 Положение выкатного элемента | 70 |  | SP | 253:28:1:9550
|  |  | ПС 35 кВ Поздняково яч.№3 В-10 РМЗ Положение выкатного элемента | 71 |  | DP | 253:28:1:9340
|  |  | ПС 35 кВ Поздняково яч.№3 В-10 РМЗ Положение заземляющих ножей | 72 |  | DP | 253:28:1:9346
|  |  | ПС 35 кВ Поздняково яч.№3 В-10 РМЗ Положение выключателя | 73 |  | DP | 253:28:1:9342
|  |  | ПС 35 кВ Поздняково яч.№3 В-10 РМЗ Положение ключа ТУ | 74 |  | SP | 253:28:1:9344
|  |  | ПС 35 кВ Поздняково яч.№3 В-10 РМЗ Положение ключа АПВ | 75 |  | SP | 253:28:1:9457
|  |  | ПС 35 кВ Поздняково яч.№3 В-10 РМЗ Срабатывание устройств РЗА | 76 |  | SP | 253:28:1:9456
|  |  | ПС 35 кВ Поздняково яч.№5 ТН-10-1 Положение заземляющих ножей | 77 |  | DP | 253:28:1:9332
|  |  | ПС 35 кВ Поздняково яч.№5 ТН-10-1 Положение выкатного элемента | 78 |  | DP | 253:28:1:9334
|  |  | ПС 35 кВ Поздняково яч.№5 ТН-10-1 Срабатывание устройств РЗА | 79 |  | SP | 253:28:1:9454
|  |  | ПС 35 кВ Поздняково яч.№5 ТН-10-1 Земля в сети на 1сш | 80 |  | SP | 253:28:1:9455
|  |  | ПС 35 кВ Поздняково яч.№7 В-10 Турская Б Положение выкатного элемента | 81 |  | DP | 253:28:1:9324
|  |  | ПС 35 кВ Поздняково яч.№7 В-10 Турская Б Положение заземляющих ножей | 82 |  | DP | 253:28:1:9330
|  |  | ПС 35 кВ Поздняково яч.№7 В-10 Турская Б Положение выключателя | 83 |  | DP | 253:28:1:9326
|  |  | ПС 35 кВ Поздняково яч.№7 В-10 Турская Б Положение ключа ТУ | 84 |  | SP | 253:28:1:9328
|  |  | ПС 35 кВ Поздняково яч.№7 В-10 Турская Б Положение ключа АПВ | 85 |  | SP | 253:28:1:9453
|  |  | ПС 35 кВ Поздняково яч.№7 В-10 Турская Б Срабатывание устройств РЗА | 86 |  | SP | 253:28:1:9452
|  |  | ПС 35 кВ Поздняково яч.№9 В-10 Т-1 Положение выкатного элемента | 87 |  | DP | 253:28:1:9316
|  |  | ПС 35 кВ Поздняково яч.№9 В-10 Т-1 Положение заземляющих ножей | 88 |  | DP | 253:28:1:9318
|  |  | ПС 35 кВ Поздняково яч.№9 В-10 Т-1 Положение выключателя | 89 |  | DP | 253:28:1:9320
|  |  | ПС 35 кВ Поздняково яч.№9 В-10 Т-1 Положение ключа ТУ | 90 |  | SP | 253:28:1:9322
|  |  | ПС 35 кВ Поздняково яч.№9 В-10 Т-1 Срабатывание устройств РЗА | 91 |  | SP | 253:28:1:9451
|  |  | ПС 35 кВ Поздняково яч.№11 В-10 Резерв Положение выкатного элемента | 92 |  | DP | 253:28:1:9308
|  |  | ПС 35 кВ Поздняково яч.№11 В-10 Резерв Положение заземляющих ножей | 93 |  | DP | 253:28:1:9314
|  |  | ПС 35 кВ Поздняково яч.№11 В-10 Резерв Положение выключателя | 94 |  | DP | 253:28:1:9310
|  |  | ПС 35 кВ Поздняково яч.№11 В-10 Резерв Положение ключа ТУ | 95 |  | SP | 253:28:1:9312
|  |  | ПС 35 кВ Поздняково яч.№11 В-10 Резерв Положение ключа АПВ | 96 |  | SP | 253:28:1:9450
|  |  | ПС 35 кВ Поздняково яч.№11 В-10 Резерв Срабатывание устройств РЗА | 97 |  | SP | 253:28:1:9449
|  |  | ПС 35 кВ Поздняково яч.№13 В-10 Резерв Положение выкатного элемента | 98 |  | DP | 253:28:1:9300
|  |  | ПС 35 кВ Поздняково яч.№13 В-10 Резерв Положение заземляющих ножей | 99 |  | DP | 253:28:1:9306
|  |  | ПС 35 кВ Поздняково яч.№13 В-10 Резерв Положение выключателя | 100 |  | DP | 253:28:1:9302
|  |  | ПС 35 кВ Поздняково яч.№13 В-10 Резерв Положение ключа ТУ | 101 |  | SP | 253:28:1:9304
|  |  | ПС 35 кВ Поздняково яч.№13 В-10 Резерв Положение ключа АПВ | 102 |  | SP | 253:28:1:9448
|  |  | ПС 35 кВ Поздняково яч.№13 В-10 Резерв Срабатывание устройств РЗА | 103 |  | SP | 253:28:1:9447
|  |  | ПС 35 кВ Поздняково АПТС Аварийная сигнализация | 104 |  | SP | 253:28:1:9441
|  |  | ПС 35 кВ Поздняково АПТС Предупредительная сигнализация | 105 |  | SP | 253:28:1:9442
|  |  | ПС 35 кВ Поздняково АПТС Маслоприемник - уровень недопустимо высок | 106 |  | SP | 253:28:1:9443
|  |  | ПС 35 кВ Поздняково АПТС Неисправность ЩПТ | 107 |  | SP | 253:28:1:9444
|  |  | ПС 35 кВ Поздняково АПТС Неисправность ШСН | 108 |  | SP | 253:28:1:9536
|  |  | ПС 35 кВ Поздняково АПТС Неисправность терминала | 109 |  | SP | 253:28:1:9537
|  |  | ПС 35 кВ Поздняково АПТС 1 участок защит КРУН-35кВ | 110 |  | SP | 253:28:1:9530
|  |  | ПС 35 кВ Поздняково АПТС 2 участок защит общеподстанционная | 111 |  | SP | 253:28:1:9531
|  |  | ПС 35 кВ Поздняково АПТС 3 участок защит КРУН-10кВ | 112 |  | SP | 253:28:1:9532
|  |  | ПС 35 кВ Поздняково АПТС Срабатывание устройств АЧР | 113 |  | SP | 253:28:1:9440
|  |  | ПС 35 кВ Поздняково АПТС Работа пожарной сигнализации (обобщенный сигнал) | 114 |  | SP | 253:28:1:9481
|  |  | ПС 35 кВ Поздняково АПТС Работа охранной сигнализации (обобщенный сигнал) | 115 |  | SP | 253:28:1:9482
|  |  | ПС 35 кВ Поздняково АПТС Неисправность контроллера ОПС | 116 |  | SP | 253:28:1:9483
|  |  | ПС 35 кВ Поздняково АПТС Т-1 Срабатывание ДЗТ | 117 |  | SP | 253:28:1:9430
|  |  | ПС 35 кВ Поздняково АПТС Т-1 Срабатывание ГЗ на сигнал | 118 |  | SP | 253:28:1:9431
|  |  | ПС 35 кВ Поздняково АПТС Т-1 Срабатывание ГЗ на отключение | 119 |  | SP | 253:28:1:9432
|  |  | ПС 35 кВ Поздняково АПТС Т-1 Перегрев | 120 |  | SP | 253:28:1:9433
|  |  | ПС 35 кВ Поздняково АПТС Т-1 Перегруз | 121 |  | SP | 253:28:1:9434
|  |  | ПС 35 кВ Поздняково АПТС Т-2 Срабатывание ДЗТ | 122 |  | SP | 253:28:1:9435
|  |  | ПС 35 кВ Поздняково АПТС Т-2 Срабатывание ГЗ на сигнал | 123 |  | SP | 253:28:1:9436
|  |  | ПС 35 кВ Поздняково АПТС Т-2 Срабатывание ГЗ на отключение | 124 |  | SP | 253:28:1:9437
|  |  | ПС 35 кВ Поздняково АПТС Т-2 Перегрев | 125 |  | SP | 253:28:1:9438
|  |  | ПС 35 кВ Поздняково АПТС Т-2 Перегруз | 126 |  | SP | 253:28:1:9439
|  |  | ПС 35 кВ Поздняково ЩПТ Положение FU3 | 127 |  | SP | 253:28:1:9510
|  |  | ПС 35 кВ Поздняково ЩПТ Положение FU4 | 128 |  | SP | 253:28:1:9511
|  |  | ПС 35 кВ Поздняково rBox630_ЩПТ Положение FU7 | 129 |  | SP | 253:28:1:9512
|  |  | ПС 35 кВ Поздняково ЩПТ Перегорание FU3 | 130 |  | SP | 253:28:1:9513
|  |  | ПС 35 кВ Поздняково ЩПТ Перегорание FU4 | 131 |  | SP | 253:28:1:9514
|  |  | ПС 35 кВ Поздняково ЩПТ Перегорание FU7 | 132 |  | SP | 253:28:1:9515
|  |  | ПС 35 кВ Поздняково ЩПТ Положение FU1 | 133 |  | SP | 253:28:1:9516
|  |  | ПС 35 кВ Поздняково ЩПТ Положение FU2 | 134 |  | SP | 253:28:1:9517
|  |  | ПС 35 кВ Поздняково ЩПТ Положение FU6 | 135 |  | SP | 253:28:1:9518
|  |  | ПС 35 кВ Поздняково ЩПТ Перегорание FU1 | 136 |  | SP | 253:28:1:9519
|  |  | ПС 35 кВ Поздняково ЩПТ Перегорание FU2 | 137 |  | SP | 253:28:1:9520
|  |  | ПС 35 кВ Поздняково ЩПТ Перегорание FU6 | 138 |  | SP | 253:28:1:9521
|  |  | ПС 35 кВ Поздняково ЩПТ Положение QS1 | 139 |  | SP | 253:28:1:9522
|  |  | ПС 35 кВ Поздняково ЩПТ Положение QS2 | 140 |  | SP | 253:28:1:9523
|  |  | ПС 35 кВ Поздняково ЩПТ Предупреждение о снижении изоляции | 141 |  | SP | 253:28:1:9524
|  |  | ПС 35 кВ Поздняково ЩПТ Аварийное снижение изоляции | 142 |  | SP | 253:28:1:9525
|  |  | ПС 35 кВ Поздняково ЩПТ Снижение U на 1 СШ | 143 |  | SP | 253:28:1:9526
|  |  | ПС 35 кВ Поздняково ЩПТ Снижение U на 2 СШ | 144 |  | SP | 253:28:1:9527
|  |  | ПС 35 кВ Поздняково ЩСН 1QF Положение выключателя 1сш | 145 |  | DP | 253:28:1:9496
|  |  | ПС 35 кВ Поздняково ЩСН 1QF Аварийное отключение | 146 |  | SP | 253:28:1:9498
|  |  | ПС 35 кВ Поздняково ЩСН QF Положение секционного выключателя | 147 |  | DP | 253:28:1:9499
|  |  | ПС 35 кВ Поздняково ЩСН QF Аварийное отключение | 148 |  | SP | 253:28:1:9501
|  |  | ПС 35 кВ Поздняково ЩСН 2QF Положение выключателя 2сш | 149 |  | SP | 253:28:1:9502
|  |  | ПС 35 кВ Поздняково ЩСН 2QF аварийное отключение | 150 |  | SP | 253:28:1:9504
|  |  | ПС 35 кВ Поздняково ЩСН Неисправность ЩСН | 151 |  | SP | 253:28:1:9506
|  | ОБЪЕКТЫ ТИ (II): | Имя | АОИ | Тип | Квант | Множитель | Смещение | Адрес источника | Исходный тип
|  |  | ПС 35 кВ Поздняково яч.№8 В-35 Т-2 Ia | 20000 | Float | 1 | 1 | 0 | 253:28:1:2708 | Float
|  |  | ПС 35 кВ Поздняково яч.№8 В-35 Т-2 Ib | 20001 | Float | 1 | 1 | 0 | 253:28:1:2709 | Float
|  |  | ПС 35 кВ Поздняково яч.№8 В-35 Т-2 Ic | 20002 | Float | 1 | 1 | 0 | 253:28:1:2710 | Float
|  |  | ПС 35 кВ Поздняково яч.№8 В-35 Т-2 P | 20003 | Float | 1 | 1 | 0 | 253:28:1:2715 | Float
|  |  | ПС 35 кВ Поздняково яч.№8 В-35 Т-2 Q | 20004 | Float | 1 | 1 | 0 | 253:28:1:2719 | Float
|  |  | ПС 35 кВ Поздняково яч.№4 В-35 Оёк-Коты Ia | 20005 | Float | 1 | 1 | 0 | 253:28:1:2732 | Float
|  |  | ПС 35 кВ Поздняково яч.№4 В-35 Оёк-Коты Ib | 20006 | Float | 1 | 1 | 0 | 253:28:1:2733 | Float
|  |  | ПС 35 кВ Поздняково яч.№4 В-35 Оёк-Коты Ic | 20007 | Float | 1 | 1 | 0 | 253:28:1:2734 | Float
|  |  | ПС 35 кВ Поздняково яч.№4 В-35 Оёк-Коты P | 20008 | Float | 1 | 1 | 0 | 253:28:1:2739 | Float
|  |  | ПС 35 кВ Поздняково яч.№4 В-35 Оёк-Коты Q | 20009 | Float | 1 | 1 | 0 | 253:28:1:2743 | Float
|  |  | ПС 35 кВ Поздняково яч.№6 ТH-35-2 Ua | 20010 | Float | 1 | 1 | 0 | 253:28:1:2744 | Float
|  |  | ПС 35 кВ Поздняково яч.№6 ТH-35-2 Ub | 20011 | Float | 1 | 1 | 0 | 253:28:1:2745 | Float
|  |  | ПС 35 кВ Поздняково яч.№6 ТH-35-2 Uс | 20012 | Float | 1 | 1 | 0 | 253:28:1:2746 | Float
|  |  | ПС 35 кВ Поздняково яч.№6 ТH-35-2 Uab | 20013 | Float | 1 | 1 | 0 | 253:28:1:2748 | Float
|  |  | ПС 35 кВ Поздняково яч.№6 ТH-35-2 Ubc | 20014 | Float | 1 | 1 | 0 | 253:28:1:2749 | Float
|  |  | ПС 35 кВ Поздняково яч.№6 ТH-35-2 Uca | 20015 | Float | 1 | 1 | 0 | 253:28:1:2750 | Float
|  |  | ПС 35 кВ Поздняково яч.№6 ТH-35-2 F | 20016 | Float | 1 | 1 | 0 | 253:28:1:2772 | норм
|  |  | ПС 35 кВ Поздняково яч.№5 ТH-35-1 Ua | 20017 | Float | 1 | 1 | 0 | 253:28:1:2785 | Float
|  |  | ПС 35 кВ Поздняково яч.№5 ТH-35-1 Ub | 20018 | Float | 1 | 1 | 0 | 253:28:1:2786 | Float
|  |  | ПС 35 кВ Поздняково яч.№5 ТH-35-1 Uс | 20019 | Float | 1 | 1 | 0 | 253:28:1:2787 | Float
|  |  | ПС 35 кВ Поздняково яч.№5 ТH-35-1 Uab | 20020 | Float | 1 | 1 | 0 | 253:28:1:2789 | Float
|  |  | ПС 35 кВ Поздняково яч.№5 ТH-35-1 Ubc | 20021 | Float | 1 | 1 | 0 | 253:28:1:2790 | Float
|  |  | ПС 35 кВ Поздняково яч.№5 ТH-35-1 Uca | 20022 | Float | 1 | 1 | 0 | 253:28:1:2791 | Float
|  |  | ПС 35 кВ Поздняково яч.№5 ТH-35-1 F | 20023 | Float | 1 | 1 | 0 | 253:28:1:2813 | норм
|  |  | ПС 35 кВ Поздняково яч.№3 В-35 Хомутово Ia | 20024 | Float | 1 | 1 | 0 | 253:28:1:2826 | Float
|  |  | ПС 35 кВ Поздняково яч.№3 В-35 Хомутово Ib | 20025 | Float | 1 | 1 | 0 | 253:28:1:2827 | Float
|  |  | ПС 35 кВ Поздняково яч.№3 В-35 Хомутово Ic | 20026 | Float | 1 | 1 | 0 | 253:28:1:2828 | Float
|  |  | ПС 35 кВ Поздняково яч.№3 В-35 Хомутово P | 20027 | Float | 1 | 1 | 0 | 253:28:1:2833 | Float
|  |  | ПС 35 кВ Поздняково яч.№3 В-35 Хомутово Q | 20028 | Float | 1 | 1 | 0 | 253:28:1:2837 | Float
|  |  | ПС 35 кВ Поздняково яч.№8 В-35 Т-1 Ia | 20029 | Float | 1 | 1 | 0 | 253:28:1:2838 | Float
|  |  | ПС 35 кВ Поздняково яч.№8 В-35 Т-1 Ib | 20030 | Float | 1 | 1 | 0 | 253:28:1:2839 | Float
|  |  | ПС 35 кВ Поздняково яч.№8 В-35 Т-1 Ic | 20031 | Float | 1 | 1 | 0 | 253:28:1:2840 | Float
|  |  | ПС 35 кВ Поздняково яч.№8 В-35 Т-1 P | 20032 | Float | 1 | 1 | 0 | 253:28:1:2845 | Float
|  |  | ПС 35 кВ Поздняково яч.№8 В-35 Т-1 Q | 20033 | Float | 1 | 1 | 0 | 253:28:1:2849 | Float
|  |  | ПС 35 кВ Поздняково яч.№13 В-10 Резерв Ia | 20034 | Float | 1 | 1 | 0 | 253:28:1:2874 | Float
|  |  | ПС 35 кВ Поздняково яч.№13 В-10 Резерв Ib | 20035 | Float | 1 | 1 | 0 | 253:28:1:2875 | Float
|  |  | ПС 35 кВ Поздняково яч.№13 В-10 Резерв Ic | 20036 | Float | 1 | 1 | 0 | 253:28:1:2876 | Float
|  |  | ПС 35 кВ Поздняково яч.№13 В-10 Резерв P | 20037 | Float | 1 | 1 | 0 | 253:28:1:2881 | Float
|  |  | ПС 35 кВ Поздняково яч.№13 В-10 Резерв Q | 20038 | Float | 1 | 1 | 0 | 253:28:1:2885 | Float
|  |  | ПС 35 кВ Поздняково яч.№11 В-10 Резерв Ia | 20039 | Float | 1 | 1 | 0 | 253:28:1:2886 | Float
|  |  | ПС 35 кВ Поздняково яч.№11 В-10 Резерв Ib | 20040 | Float | 1 | 1 | 0 | 253:28:1:2887 | Float
|  |  | ПС 35 кВ Поздняково яч.№11 В-10 Резерв Ic | 20041 | Float | 1 | 1 | 0 | 253:28:1:2888 | Float
|  |  | ПС 35 кВ Поздняково яч.№11 В-10 Резерв P | 20042 | Float | 1 | 1 | 0 | 253:28:1:2893 | Float
|  |  | ПС 35 кВ Поздняково яч.№11 В-10 Резерв Q | 20043 | Float | 1 | 1 | 0 | 253:28:1:2897 | Float
|  |  | ПС 35 кВ Поздняково яч.№9 В-10 Т-1 Ia | 20044 | Float | 1 | 1 | 0 | 253:28:1:2898 | Float
|  |  | ПС 35 кВ Поздняково яч.№9 В-10 Т-1 Ib | 20045 | Float | 1 | 1 | 0 | 253:28:1:2899 | Float
|  |  | ПС 35 кВ Поздняково яч.№9 В-10 Т-1 Ic | 20046 | Float | 1 | 1 | 0 | 253:28:1:2900 | Float
|  |  | ПС 35 кВ Поздняково яч.№9 В-10 Т-1 P | 20047 | Float | 1 | 1 | 0 | 253:28:1:2905 | Float
|  |  | ПС 35 кВ Поздняково яч.№9 В-10 Т-1 Q | 20048 | Float | 1 | 1 | 0 | 253:28:1:2909 | Float
|  |  | ПС 35 кВ Поздняково яч.№7 В-10 Турская Б Ia | 20049 | Float | 1 | 1 | 0 | 253:28:1:2910 | Float
|  |  | ПС 35 кВ Поздняково яч.№7 В-10 Турская Б Ib | 20050 | Float | 1 | 1 | 0 | 253:28:1:2911 | Float
|  |  | ПС 35 кВ Поздняково яч.№7 В-10 Турская Б Ic | 20051 | Float | 1 | 1 | 0 | 253:28:1:2912 | Float
|  |  | ПС 35 кВ Поздняково яч.№7 В-10 Турская Б P | 20052 | Float | 1 | 1 | 0 | 253:28:1:2917 | Float
|  |  | ПС 35 кВ Поздняково яч.№7 В-10 Турская Б Q | 20053 | Float | 1 | 1 | 0 | 253:28:1:2921 | Float
|  |  | ПС 35 кВ Поздняково яч.№5 ТН-10-1 Ua | 20054 | Float | 1 | 1 | 0 | 253:28:1:2922 | Float
|  |  | ПС 35 кВ Поздняково яч.№5 ТН-10-1 Ub | 20055 | Float | 1 | 1 | 0 | 253:28:1:2923 | Float
|  |  | ПС 35 кВ Поздняково яч.№5 ТН-10-1 Uс | 20056 | Float | 1 | 1 | 0 | 253:28:1:2924 | Float
|  |  | ПС 35 кВ Поздняково яч.№5 ТН-10-1 Uab | 20057 | Float | 1 | 1 | 0 | 253:28:1:2926 | Float
|  |  | ПС 35 кВ Поздняково яч.№5 ТН-10-1 Ubc | 20058 | Float | 1 | 1 | 0 | 253:28:1:2927 | Float
|  |  | ПС 35 кВ Поздняково яч.№5 ТН-10-1 Uca | 20059 | Float | 1 | 1 | 0 | 253:28:1:2928 | Float
|  |  | ПС 35 кВ Поздняково яч.№5 ТН-10-1 F | 20060 | Float | 1 | 1 | 0 | 253:28:1:2950 | норм
|  |  | ПС 35 кВ Поздняково яч.№3 В-10 РМЗ Ia | 20061 | Float | 1 | 1 | 0 | 253:28:1:2951 | Float
|  |  | ПС 35 кВ Поздняково яч.№3 В-10 РМЗ Ib | 20062 | Float | 1 | 1 | 0 | 253:28:1:2952 | Float
|  |  | ПС 35 кВ Поздняково яч.№3 В-10 РМЗ Ic | 20063 | Float | 1 | 1 | 0 | 253:28:1:2953 | Float
|  |  | ПС 35 кВ Поздняково яч.№3 В-10 РМЗ P | 20064 | Float | 1 | 1 | 0 | 253:28:1:2958 | Float
|  |  | ПС 35 кВ Поздняково яч.№3 В-10 РМЗ Q | 20065 | Float | 1 | 1 | 0 | 253:28:1:2962 | Float
|  |  | ПС 35 кВ Поздняково яч.№2 СВ-10 Ia | 20066 | Float | 1 | 1 | 0 | 253:28:1:2963 | Float
|  |  | ПС 35 кВ Поздняково яч.№2 СВ-10 Ib | 20067 | Float | 1 | 1 | 0 | 253:28:1:2964 | Float
|  |  | ПС 35 кВ Поздняково яч.№2 СВ-10 Ic | 20068 | Float | 1 | 1 | 0 | 253:28:1:2965 | Float
|  |  | ПС 35 кВ Поздняково яч.№2 СВ-10 P | 20069 | Float | 1 | 1 | 0 | 253:28:1:2970 | Float
|  |  | ПС 35 кВ Поздняково яч.№2 СВ-10 Q | 20070 | Float | 1 | 1 | 0 | 253:28:1:2974 | Float
|  |  | ПС 35 кВ Поздняково яч.№4 В-10 Турская А Ia | 20071 | Float | 1 | 1 | 0 | 253:28:1:2975 | Float
|  |  | ПС 35 кВ Поздняково яч.№4 В-10 Турская А Ib | 20072 | Float | 1 | 1 | 0 | 253:28:1:2976 | Float
|  |  | ПС 35 кВ Поздняково яч.№4 В-10 Турская А Ic | 20073 | Float | 1 | 1 | 0 | 253:28:1:2977 | Float
|  |  | ПС 35 кВ Поздняково яч.№4 В-10 Турская А P | 20074 | Float | 1 | 1 | 0 | 253:28:1:2982 | Float
|  |  | ПС 35 кВ Поздняково яч.№4 В-10 Турская А Q | 20075 | Float | 1 | 1 | 0 | 253:28:1:2986 | Float
|  |  | ПС 35 кВ Поздняково яч.№6 ТH-10-2 Ua | 20076 | Float | 1 | 1 | 0 | 253:28:1:2987 | Float
|  |  | ПС 35 кВ Поздняково яч.№6 ТH-10-2 Ub | 20077 | Float | 1 | 1 | 0 | 253:28:1:2988 | Float
|  |  | ПС 35 кВ Поздняково яч.№6 ТH-10-2 Uс | 20078 | Float | 1 | 1 | 0 | 253:28:1:2989 | Float
|  |  | ПС 35 кВ Поздняково яч.№6 ТH-10-2 Uab | 20079 | Float | 1 | 1 | 0 | 253:28:1:2991 | Float
|  |  | ПС 35 кВ Поздняково яч.№6 ТH-10-2 Ubc | 20080 | Float | 1 | 1 | 0 | 253:28:1:2992 | Float
|  |  | ПС 35 кВ Поздняково яч.№6 ТH-10-2 Uca | 20081 | Float | 1 | 1 | 0 | 253:28:1:2993 | Float
|  |  | ПС 35 кВ Поздняково яч.№6 ТH-10-2 F | 20082 | Float | 1 | 1 | 0 | 253:28:1:3015 | норм
|  |  | ПС 35 кВ Поздняково яч.№8 В-10 Резерв Ia | 20083 | Float | 1 | 1 | 0 | 253:28:1:3016 | Float
|  |  | ПС 35 кВ Поздняково яч.№8 В-10 Резерв Ib | 20084 | Float | 1 | 1 | 0 | 253:28:1:3017 | Float
|  |  | ПС 35 кВ Поздняково яч.№8 В-10 Резерв Ic | 20085 | Float | 1 | 1 | 0 | 253:28:1:3018 | Float
|  |  | ПС 35 кВ Поздняково яч.№8 В-10 Резерв P | 20086 | Float | 1 | 1 | 0 | 253:28:1:3023 | Float
|  |  | ПС 35 кВ Поздняково яч.№8 В-10 Резерв Q | 20087 | Float | 1 | 1 | 0 | 253:28:1:3027 | Float
|  |  | ПС 35 кВ Поздняково яч.№10 В-10 Т-2 Ia | 20088 | Float | 1 | 1 | 0 | 253:28:1:3028 | Float
|  |  | ПС 35 кВ Поздняково яч.№10 В-10 Т-2 Ib | 20089 | Float | 1 | 1 | 0 | 253:28:1:3029 | Float
|  |  | ПС 35 кВ Поздняково яч.№10 В-10 Т-2 Ic | 20090 | Float | 1 | 1 | 0 | 253:28:1:3030 | Float
|  |  | ПС 35 кВ Поздняково яч.№10 В-10 Т-2 P | 20091 | Float | 1 | 1 | 0 | 253:28:1:3035 | Float
|  |  | ПС 35 кВ Поздняково яч.№10 В-10 Т-2 Q | 20092 | Float | 1 | 1 | 0 | 253:28:1:3039 | Float
|  |  | ПС 35 кВ Поздняково яч.№12 В-10 Резерв Ia | 20093 | Float | 1 | 1 | 0 | 253:28:1:3040 | Float
|  |  | ПС 35 кВ Поздняково яч.№12 В-10 Резерв Ib | 20094 | Float | 1 | 1 | 0 | 253:28:1:3041 | Float
|  |  | ПС 35 кВ Поздняково яч.№12 В-10 Резерв Ic | 20095 | Float | 1 | 1 | 0 | 253:28:1:3042 | Float
|  |  | ПС 35 кВ Поздняково яч.№12 В-10 Резерв P | 20096 | Float | 1 | 1 | 0 | 253:28:1:3047 | Float
|  |  | ПС 35 кВ Поздняково яч.№12 В-10 Резерв Q | 20097 | Float | 1 | 1 | 0 | 253:28:1:3051 | Float
|  |  | ПС 35 кВ Поздняково яч.№14 В-10 Резерв Ia | 20098 | Float | 1 | 1 | 0 | 253:28:1:3052 | Float
|  |  | ПС 35 кВ Поздняково яч.№14 В-10 Резерв Ib | 20099 | Float | 1 | 1 | 0 | 253:28:1:3053 | Float
|  |  | ПС 35 кВ Поздняково яч.№14 В-10 Резерв Ic | 20100 | Float | 1 | 1 | 0 | 253:28:1:3054 | Float
|  |  | ПС 35 кВ Поздняково яч.№14 В-10 Резерв P | 20101 | Float | 1 | 1 | 0 | 253:28:1:3059 | Float
|  |  | ПС 35 кВ Поздняково яч.№14 В-10 Резерв Q | 20102 | Float | 1 | 1 | 0 | 253:28:1:3063 | Float
|  |  | ПС 35 кВ Поздняково РПН Т-1 | 20103 | Float | 1 | 1 | 0 | 253:28:1:3101 | норм
|  |  | ПС 35 кВ Поздняково РПН Т-2 | 20104 | Float | 1 | 1 | 0 | 253:28:1:3102 | норм
|  |  | ПС 35 кВ Поздняково Температура в комнате связи | 20105 | Float | 1 | 1 | 0 | 253:28:1:3103 | норм
|  |  | ПС 35 кВ Поздняково Температура в ОПУ | 20106 | Float | 1 | 1 | 0 | 253:28:1:3104 | норм
|  |  | ПС 35 кВ Поздняково Температура в КРУ10 | 20107 | Float | 1 | 1 | 0 | 253:28:1:3105 | норм
|  |  | ПС 35 кВ Поздняково Температура на улице | 20108 | Float | 1 | 1 | 0 | 253:28:1:3108 | норм
|  |  | ПС 35 кВ Поздняково Температура в КРУН-35 | 20109 | Float | 1 | 1 | 0 | 253:28:1:3109 | норм
|  |  | ПС 35 кВ Поздняково ЩСН 1сш Ua | 20110 | Float | 1 | 1 | 0 | 253:28:1:3140 | норм
|  |  | ПС 35 кВ Поздняково ЩСН 1сш Ub | 20111 | Float | 1 | 1 | 0 | 253:28:1:3141 | норм
|  |  | ПС 35 кВ Поздняково ЩСН 1сш Uc | 20112 | Float | 1 | 1 | 0 | 253:28:1:3142 | норм
|  |  | ПС 35 кВ Поздняково ЩСН 1сш Ia | 20113 | Float | 1 | 1 | 0 | 253:28:1:3143 | Float
|  |  | ПС 35 кВ Поздняково ЩСН 1сш Ib | 20114 | Float | 1 | 1 | 0 | 253:28:1:3144 | Float
|  |  | ПС 35 кВ Поздняково ЩСН 1сш Ic | 20115 | Float | 1 | 1 | 0 | 253:28:1:3145 | Float
|  |  | ПС 35 кВ Поздняково ЩСН 1сш P | 20116 | Float | 1 | 1 | 0 | 253:28:1:3147 | Float
|  |  | ПС 35 кВ Поздняково ЩСН 1сш Q | 20117 | Float | 1 | 1 | 0 | 253:28:1:3149 | Float
|  |  | ПС 35 кВ Поздняково ЩСН 1сш Uab | 20118 | Float | 1 | 1 | 0 | 253:28:1:3176 | норм
|  |  | ПС 35 кВ Поздняково ЩСН 1сш Ucb | 20119 | Float | 1 | 1 | 0 | 253:28:1:3177 | норм
|  |  | ПС 35 кВ Поздняково ЩСН 1сш Uca | 20120 | Float | 1 | 1 | 0 | 253:28:1:3178 | норм
|  |  | ПС 35 кВ Поздняково ЩСН 1сш F | 20121 | Float | 1 | 1 | 0 | 253:28:1:3152 | норм
|  |  | ПС 35 кВ Поздняково ЩСН 2сш Ia | 20122 | Float | 1 | 1 | 0 | 253:28:1:3156 | норм
|  |  | ПС 35 кВ Поздняково ЩСН 2сш Ib | 20123 | Float | 1 | 1 | 0 | 253:28:1:3157 | норм
|  |  | ПС 35 кВ Поздняково ЩСН 2сш Ic | 20124 | Float | 1 | 1 | 0 | 253:28:1:3158 | норм
|  |  | ПС 35 кВ Поздняково ЩСН 2сш Uab | 20125 | Float | 1 | 1 | 0 | 253:28:1:3179 | Float
|  |  | ПС 35 кВ Поздняково ЩСН 2сш Ubc | 20126 | Float | 1 | 1 | 0 | 253:28:1:3180 | Float
|  |  | ПС 35 кВ Поздняково ЩСН 2сш Uсa | 20127 | Float | 1 | 1 | 0 | 253:28:1:3181 | Float
|  |  | ПС 35 кВ Поздняково ЩСН 2сш P | 20128 | Float | 1 | 1 | 0 | 253:28:1:3160 | Float
|  |  | ПС 35 кВ Поздняково ЩСН 2сш Q | 20129 | Float | 1 | 1 | 0 | 253:28:1:3162 | Float
|  |  | ПС 35 кВ Поздняково ЩСН 2сш Ua | 20130 | Float | 1 | 1 | 0 | 253:28:1:3153 | норм
|  |  | ПС 35 кВ Поздняково ЩСН 2сш Ub | 20131 | Float | 1 | 1 | 0 | 253:28:1:3154 | норм
|  |  | ПС 35 кВ Поздняково ЩСН 2сш Uc | 20132 | Float | 1 | 1 | 0 | 253:28:1:3155 | норм
|  |  | ПС 35 кВ Поздняково ЩСН 2сш F | 20133 | Float | 1 | 1 | 0 | 253:28:1:3165 | норм
|  |  | ПС 35 кВ Поздняково ЩПТ Напряжение 1сш | 20134 | Float | 1 | 1 | 0 | 253:28:1:3107 | норм
|  |  | ПС 35 кВ Поздняково ЩПТ Напряжение 2сш | 20135 | Float | 1 | 1 | 0 | 253:28:1:3250 | норм
|  |  | ПС 35 кВ Поздняково ЩПТ Наряжение АКБ | 20136 | Float | 1 | 1 | 0 | 253:28:1:3106 | норм
Контролируемая станция
Адрес | 10
Имя | Передача из Иркутска в Осу
ASDU
| Адрес | 1
| Имя | ПС 35/10кВ Александровское
|  | ОБЪЕКТЫ ТС (II): | Имя | АОИ | АОИ команды ТУ | Адрес источника | Адрес входа | Адрес ТУ | Тип
|  |  | ПС Александровское 35 кВ Положение ВВ | 1 | 92 | SP | 253:12:1:4
|  |  | ПС Александровское 35 кВ Дист. режим упр. | 2 |  | SP | 253:12:1:5
|  |  | ПС Александровское 35 кВ Состояние упр. РЗА | 3 | 93 | SP | 253:12:1:12
|  |  | ПС Александровское 35 кВ Состояние ОЗЗ | 4 |  | SP | 253:12:1:14
|  |  | ПС Александровское 35 кВ Группа 1 | 5 |  | SP | 253:12:1:17
|  |  | ПС Александровское 35 кВ Дверь Открыта | 6 |  | SP | 253:12:1:21
|  |  | ПС Александровское 35 кВ Неисправность цепей упр. | 7 |  | SP | 253:12:1:22
|  |  | ПС Александровское 35 кВ Перегруз | 8 |  | SP | 253:12:1:23
|  |  | ПС Александровское 35 кВ Откл. от защит | 9 |  | SP | 253:12:1:24
|  |  | ПС Александровское 35 кВ Срабатывание ОЗЗ | 10 |  | SP | 253:12:1:28
|  |  | ПС Александровское 35 кВ Предупреждение | 11 |  | SP | 253:12:1:29
|  |  | ПС Александровское 35 кВ ГЗ на сигн. | 12 |  | SP | 253:12:1:30
|  |  | ПС Александровское 35 кВ ЛЗГ/ГЗ/ОЗЗ | 13 |  | SP | 253:12:1:31
|  |  | ПС Александровское 35 кВ МТЗ | 14 |  | SP | 253:12:1:32
|  |  | ПС Александровское 10 кВ АПВ | 15 |  | SP | 253:12:1:201
|  |  | ПС Александровское 10 кВ РЗА актив | 16 |  | SP | 253:12:1:195
|  |  | ПС Александровское 10 кВ Положение ВВ-10кВ | 17 |  | SP | 253:12:1:191
|  |  | Состояние связи с ПС Александровское | 18 |  | SP | 253:12:0:0
|  |  | ПС Александровское Неистправность ТН-10 | 19 |  | SP | 253:25:1:1
|  |  | ПС Александровское Земля в сети 10 кВ | 20 |  | SP | 253:25:1:2
|  |  | ПС Александровское Газовая защита на сигнал | 21 |  | SP | 253:25:1:3
|  |  | ПС Александровское Перегрев | 22 |  | SP | 253:25:1:4
|  |  | ПС Александровское Авария 35 кВ | 23 |  | SP | 253:25:1:5
|  |  | ПС Александровское Авария 10 кВ | 24 |  | SP | 253:25:1:6
|  |  | ПС Александровское | 25 |  | SP | 253:25:1:7
|  |  | Состояние связи с ПС Александровское ЭНМВ | 26 |  | SP | 253:25:0:0
|  | ОБЪЕКТЫ ТИ (II): | Имя | АОИ | Тип | Квант | Множитель | Смещение | Адрес источника | Исходный тип
|  |  | ПС Александровское 35 кВ W3ф | 20000 | норм | 1 | 1 | 0 | 253:12:1:109 | норм
|  |  | ПС Александровское 35 кВ E3ф | 20001 | норм | 1 | 1 | 0 | 253:12:1:113 | норм
|  |  | ПС Александровское 35 кВ Емкость АБ | 20002 | норм | 1 | 1 | 0 | 253:12:1:148 | норм
|  |  | ПС Александровское 35 кВ Ia | 20003 | норм | 1 | 1 | 0 | 253:12:1:150 | норм
|  |  | ПС Александровское 35 кВ Ib | 20004 | норм | 1 | 1 | 0 | 253:12:1:151 | норм
|  |  | ПС Александровское 35 кВ Ic | 20005 | норм | 1 | 1 | 0 | 253:12:1:152 | норм
|  |  | ПС Александровское 35 кВ Ua | 20006 | норм | 0.001 | 1 | 0 | 253:12:1:168 | норм
|  |  | ПС Александровское 35 кВ Ub | 20007 | норм | 0.001 | 1 | 0 | 253:12:1:170 | норм
|  |  | ПС Александровское 10 кВ Ia | 20008 | норм | 1 | 1 | 0 | 253:12:1:287 | норм
|  |  | ПС Александровское 10 кВ Ib | 20009 | норм | 1 | 1 | 0 | 253:12:1:288 | норм
|  |  | ПС Александровское 10 кВ Ic | 20010 | норм | 1 | 1 | 0 | 253:12:1:289 | норм
|  |  | ПС Александровское 10 кВ Ua+ | 20011 | норм | 1 | 1 | 0 | 253:12:1:303 | норм
|  |  | ПС Александровское 10 кВ Ua- | 20012 | норм | 1 | 1 | 0 | 253:12:1:304 | норм
|  |  | ПС Александровское 10 кВ Ub+ | 20013 | норм | 1 | 1 | 0 | 253:12:1:305 | норм
|  |  | ПС Александровское 10 кВ Ub- | 20014 | норм | 1 | 1 | 0 | 253:12:1:306 | норм
|  |  | ПС Александровское 10 кВ Uc+ | 20015 | норм | 1 | 1 | 0 | 253:12:1:307 | норм
|  |  | ПС Александровское 10 кВ Uc- | 20016 | норм | 1 | 1 | 0 | 253:12:1:308 | норм
|  |  | ПС Александровское 10 кВ Uab+ | 20017 | норм | 1 | 1 | 0 | 253:12:1:309 | норм
|  |  | ПС Александровское 10 кВ Uab- | 20018 | норм | 1 | 1 | 0 | 253:12:1:310 | норм
|  |  | ПС Александровское 10 кВ Ubc+ | 20019 | норм | 1 | 1 | 0 | 253:12:1:311 | норм
|  |  | ПС Александровское 10 кВ Ubc- | 20020 | норм | 1 | 1 | 0 | 253:12:1:312 | норм
|  |  | ПС Александровское 10 кВ Uac+ | 20021 | норм | 1 | 1 | 0 | 253:12:1:313 | норм
|  |  | ПС Александровское 10 кВ Uac- | 20022 | норм | 1 | 1 | 0 | 253:12:1:314 | норм